## 除宿迁运河港产业园增量配电网外
2026年二季度除增量配电网外分布式光伏可开放容量清单
序号 | 行政区县 | 乡镇（街道） | 村庄（社区） | 运维班组/供电所 | 所属线路 | 配变名称 | 电压等级 | 台区编号 | 光伏可开放容量(kW) | 承载力状态 | 受限情况 | 服务电话
1 | 宿城区 | 项里街道 | 陈庄村 | 开发区供电所 | 10kV富发953线 | PMS_陈庄2#变 | 交流10kV | 3090102723371 | 209.5 | 黄区 |  | 052784356789
2 | 宿城区 | 古城街道办 | 府前社区 | 宿城供电服务中心 | 10kV宿玺2#193线 | 府前小区6#变 | 交流10kV | 3211242705013289 | 488.723 | 黄区 |  | 052784356789
3 | 宿城区 | 古城街道办 | 府前社区 | 宿城供电服务中心 | 10kV府税189线 | PMS_古北二组 | 交流10kV | 3090102496963 | 302.167 | 黄区 |  | 052784356789
4 | 宿城区 | 河滨街道办 | 石篓居委会 | 宿城供电服务中心 | 10kV支河2#144线 | 石娄六组西台 | 交流10kV | 1390300014106 | 229.583 | 黄区 |  | 052784356789
5 | 宿城区 | 双庄街道 | 牌坊社区 | 宿城供电服务中心 | 10kV通州1#972线 | PMS_翡翠蓝湾14#变压器 | 交流10kV | 3090102392550 | 630.666 | 黄区 |  | 052784356789
6 | 宿城区 | 古城街道办 | 府前社区 | 宿城供电服务中心 | 10kV宿玺2#193线 | 府前小区5#变 | 交流10kV | 3211242705012527 | 494 | 黄区 |  | 052784356789
7 | 宿城区 | 项里街道 | 十番居委会 | 洋北供电所 | 10kV付流116线 | PMS_申徐北3#变压器 | 交流10kV | 3090102765651 | 250.764 | 黄区 |  | 052784356789
8 | 宿城区 | 项里街道 | 魏井居委会 | 宿城供电服务中心 | 10kV红振1#136线 | PMS_魏井村部变 | 交流10kV | 1390300016366 | 302.458 | 黄区 |  | 052784356789
9 | 宿城区 | 项里街道 | 双河居委会 | 洋北供电所 | 10kV果潮1#171线 | 张庙四五组变 | 交流10kV | 3090102979272 | 295.333 | 黄区 |  | 052784356789
10 | 宿城区 | 古城街道办 | 府苑居委会 | 宿城供电服务中心 | 10kV府电174线 | 府苑小区18#变 | 交流10kV | 3221051305006909 | 390.667 | 黄区 |  | 052784356789
11 | 宿城区 | 项里街道 | 十番居委会 | 洋北供电所 | 10kV付流116线 | 申徐中2#变 | 交流10kV | 3090102164218 | 310.417 | 黄区 |  | 052784356789
12 | 宿城区 | 支口街道 | 康堡社区 | 宿城供电服务中心 | 10kV支河2#144线 | 康堡小区11#变压器 | 交流10kV | 09222105001660 | 479.306 | 黄区 |  | 052784356789
13 | 宿城区 | 项里街道 | 红星居委会 | 洋北供电所 | 10kV富振2#981线 | 吴中工业园区1#变 | 交流10kV | 3221080305766197 | 253.167 | 黄区 |  | 052784356789
14 | 宿城区 | 古城街道办 | 府前社区 | 宿城供电服务中心 | 10kV府税189线 | 古北二组新增变 | 交流10kV | 3208240905000656 | 793.542 | 黄区 |  | 052784356789
15 | 宿城区 | 双庄街道 | 牌坊社区 | 宿城供电服务中心 | 10kV通州II963线 | PMS_水云轩1#变压器 | 交流10kV | 3090102710012 | 621.5 | 黄区 |  | 052784356789
16 | 宿城区 | 幸福街道办 | 矿山社区 | 宿城供电服务中心 | 10kV港建167线 | 县供电局南 | 交流10kV | 3090103024099 | 311.944 | 黄区 |  | 052784356789
17 | 宿城区 | 项里街道 | 果园居委会 | 洋北供电所 | 10kV付园113线 | PMS_三场北2# | 交流10kV | 3090102123062 | 276.833 | 黄区 |  | 052784356789
18 | 宿城区 | 项里街道 | 渔汪新区 | 洋北供电所 | 10kV付工119线 | PMS_渔汪新区4# | 交流10kV | 3090102123080 | 305.347 | 黄区 |  | 052784356789
19 | 宿城区 | 黄河街道 | 梨园社区 | 开发区供电所 | 10kV富便965线 | PMS_祥和名邸2#变 | 交流10kV | 3090102145692 | 369.111 | 黄区 |  | 052784356789
20 | 宿城区 | 项里街道 | 红星居委会 | 洋北供电所 | 10kV富振1#971线 | 朱黄西台2#公变 | 交流10kV | 3090102164204 | 302.25 | 黄区 |  | 052784356789
21 | 宿城区 | 古城街道办 | 府前社区 | 宿城供电服务中心 | 10kV府建Ⅰ917线 | PMS_翡翠城6#变压器 | 交流10kV | 3090102157502 | 791.042 | 黄区 |  | 052784356789
22 | 宿城区 | 项里街道 | 十翻居委会 | 洋北供电所 | 10kV付物125线 | PMS_十翻八组2#变 | 交流10kV | 3090102268089 | 269.722 | 黄区 |  | 052784356789
23 | 宿城区 | 黄河街道 | 梨园社区 | 开发区供电所 | 10kV富便965线 | 梨园自建小区02#变 | 交流10kV | 3222052505002084 | 487.778 | 黄区 |  | 052784356789
24 | 宿城区 | 项里街道 | 黄河社区 | 宿城供电服务中心 | 10kV付职118线 | 烟草公司宿舍公变 | 交流10kV | 3221041605006344 | 148.583 | 黄区 |  | 052784356789
25 | 宿城区 | 项里街道 | 双河居委会 | 洋北供电所 | 10kV富振1#971线 | PMS_张庙一队2#变 | 交流10kV | 3090102289452 | 210.833 | 黄区 |  | 052784356789
26 | 宿城区 | 项里街道 | 果园居委会 | 洋北供电所 | 10kV付园113线 | PMS_三场南 | 交流10kV | 1390100972987 | 106.111 | 黄区 |  | 052784356789
27 | 宿城区 | 项里街道 | 红星居委会 | 洋北供电所 | 10kV富民951线 | PMS_朱黄西变 | 交流10kV | 1390100961120 | 282.438 | 黄区 |  | 052784356789
28 | 宿城区 | 项里街道 | 陈庄村 | 开发区供电所 | 10kV富发953线 | 陈庄中2#变 | 交流10kV | 1390100975213 | 131.583 | 黄区 |  | 052784356789
29 | 宿城区 | 项里街道 | 项里居委会 | 洋北供电所 | 10kV付流116线 | PMS_申徐中变 | 交流10kV | 1390300019464 | 135.389 | 黄区 |  | 052784356789
30 | 宿城区 | 项里街道 | 双河居委会 | 洋北供电所 | 10kV果潮1#171线 | 张庙四、五组2#变 | 交流10kV | 1390300019469 | 97.25 | 黄区 |  | 052784356789
31 | 宿城区 | 项里街道 | 陈庄村 | 开发区供电所 | 10kV富发953线 | PMS_陈庄东2# | 交流10kV | 1390100878495 | 75.583 | 黄区 |  | 052784356789
32 | 宿城区 | 黄河街道 | 道口居委会 | 宿城供电服务中心 | 10kV府建Ⅰ917线 | PMS_阳光华城二期15# | 交流10kV | 1390300019488 | 390 | 黄区 |  | 052784356789
33 | 宿城区 | 项里街道 | 陈庄村 | 开发区供电所 | 10kV富发953线 | PMS_陈庄阮庄 | 交流10kV | 1390300019570 | 279.722 | 黄区 |  | 052784356789
34 | 宿城区 | 黄河街道 | 隆源社区 | 宿城供电服务中心 | 10kV开源134线 | PMS_车辆配件城1#变 | 交流10kV | 3090101311373 | 494.209 | 黄区 |  | 052784356789
35 | 宿城区 | 黄河街道 | 梨园社区 | 开发区供电所 | 10kV富便965线 | PMS_祥和名邸3#变 | 交流10kV | 3090101283025 | 386.889 | 黄区 |  | 052784356789
36 | 宿城区 | 双庄街道 | 白堡居委会 | 宿城供电服务中心 | 10kV府豪946线 | PMS_康庭名苑11#变 | 交流10kV | 1390300017348 | 385.667 | 黄区 |  | 052784356789
37 | 宿城区 | 黄河街道 | 城中居委会 | 宿城供电服务中心 | 10kV城希Ⅱ981线 | PMS_欧洲花园一期7# | 交流10kV | 1390300017166 | 389.334 | 黄区 |  | 052784356789
38 | 宿城区 | 项里街道 | 果园居委会 | 洋北供电所 | 10kV付园113线 | PMS_申徐北2#变 | 交流10kV | 1390300019166 | 307.722 | 黄区 |  | 052784356789
39 | 宿城区 | 支口街道 | 康堡社区 | 宿城供电服务中心 | 10kV支河1#134线 | PMS_康堡小区4#变 | 交流10kV | 1390300019080 | 322.556 | 黄区 |  | 052784356789
40 | 宿城区 | 项里街道 | 果园新村 | 洋北供电所 | 10kV付工119线 | PMS_渔汪新区2# | 交流10kV | 1390300017910 | 309.861 | 黄区 |  | 052784356789
41 | 宿城区 | 项里街道 | 陈庄村 | 开发区供电所 | 10kV富发953线 | 陈庄中变 | 交流10kV | 1390300015233 | 111.271 | 黄区 |  | 052784356789
42 | 宿城区 | 项里街道 | 陈庄村 | 开发区供电所 | 10kV富发953线 | PMS_陈庄东变 | 交流10kV | 1390300015234 | 0 | 红区 | 本级设备容量受限 | 052784356789
43 | 宿城区 | 古城街道办 | 府前社区 | 宿城供电服务中心 | 10kV宿玺2#193线 | 府前小区3#箱变 | 交流10kV | 3211242605134032 | 495.944 | 黄区 |  | 052784356789
44 | 湖滨新区 | 晓店街道 | 王沟局居委会 | 宿豫供电服务中心 | 10kV湖杉2#922线 | 湖滨蓝郡1#变 | 交流10kV | 3222051205004210 | 489.555 | 黄区 |  | 052784356789
45 | 宿豫区 | 豫新街道 | 闸东社区 | 宿豫供电服务中心 | 10kV豫水1Y5线 | 闸东五组变 | 交流10kV | 3222021805057809 | 132.014 | 黄区 |  | 052784356789
46 | 宿豫区 | 顺河街道 | 顺河居委会 | 卓圩供电所 | 10kV钱北1#931线 | PMS_卓圩幼儿园南变 | 交流10kV | 3090102495577 | 283.417 | 黄区 |  | 052784356789
47 | 湖滨新区 | 晓店街道 | 王沟局居委会 | 宿豫供电服务中心 | 10kV湖杉2#922线 | 湖滨蓝郡3#变 | 交流10kV | 3222051205000303 | 497.472 | 黄区 |  | 052784356789
48 | 湖滨新区 | 井头街道 | 陆庄居委会 | 宿豫供电服务中心 | 10kV湖澜935线 | 运河澜湾1#变压器 | 交流10kV | 3090103046142 | 591.945 | 黄区 |  | 052784356789
49 | 湖滨新区 | 晓店街道 | 湖滨居委会 | 宿豫供电服务中心 | 10kV湖杉2#922线 | PMS_洋河滩村变1# | 交流10kV | 1390300017909 | 54.833 | 黄区 |  | 052784356789
50 | 湖滨新区 | 井头街道 | 陆庄居委会 | 宿豫供电服务中心 | 10kV井驾121线 | PMS_陆庄七组 | 交流10kV | 1390300015121 | 288.167 | 黄区 |  | 052784356789
51 | 湖滨新区 | 晓店街道 | 湖滨居委会 | 宿豫供电服务中心 | 10kV湖新2#925线 | 新城家园商业街配电室3#变压器 | 交流10kV | 3090102669104 | 448.583 | 黄区 |  | 052784356789
52 | 湖滨新区 | 晓店街道 | 湖滨居委会 | 宿豫供电服务中心 | 10kV湖新1#915线 | PMS_新城家园商业街配电室4#变压器 | 交流10kV | 3090102669107 | 486 | 黄区 |  | 052784356789
53 | 湖滨新区 | 井头街道 | 井头居委会 | 宿豫供电服务中心 | 10kV井金133线 | 井头四组变 | 交流10kV | 1390300014979 | 249.333 | 黄区 |  | 052784356789
54 | 宿豫区 | 顺河街道 | 顺河居委会 | 卓圩供电所 | 10kV钱北1#931线 | PMS_种场九组2#变 | 交流10kV | 3090102640503 | 283.625 | 黄区 |  | 052784356789
55 | 湖滨新区 | 井头街道 | 井头居委会 | 宿豫供电服务中心 | 10kV井金133线 | PMS_gr160井头街道变 | 交流10kV | 3090102492232 | 302.583 | 黄区 |  | 052784356789
56 | 湖滨新区 | 晓店街道 | 王沟居委会 | 宿豫供电服务中心 | 10kV罗新1#113线 | PMS_新窑二组变 | 交流10kV | 1390300016418 | 115.74 | 黄区 |  | 052784356789
57 | 湖滨新区 | 井头街道 | 井头居委会 | 宿豫供电服务中心 | 10kV湖薇1#914线 | PMS_井头九组变 | 交流10kV | 1390300018486 | 178.653 | 黄区 |  | 052784356789
58 | 湖滨新区 | 晓店街道 | 湖滨居委会 | 宿豫供电服务中心 | 10kV湖杉2#922线 | 洋河滩村2#变 | 交流10kV | 3203241505080324 | 183.472 | 黄区 |  | 052784356789
59 | 宿豫区 | 豫新街道 | 闸东社区 | 宿豫供电服务中心 | 10kV豫水1Y5线 | PMS_闸东5组2#变 | 交流10kV | 3090102094650 | 39.757 | 黄区 |  | 052784356789
60 | 宿豫区 | 顺河街道 | 顺河居委会 | 卓圩供电所 | 10kV钱北1#931线 | PMS_卓圩街道西四组2#变 | 交流10kV | 3090102163148 | 320 | 黄区 |  | 052784356789
61 | 湖滨新区 | 晓店街道 | 湖滨居委会 | 宿豫供电服务中心 | 10kV湖杉2#922线 | PMS_南月堤2#变 | 交流10kV | 3090102163264 | 0 | 红区 | 本级设备容量受限 | 052784356789
62 | 湖滨新区 | 井头街道 | 井头居委会 | 宿豫供电服务中心 | 10kV井驾121线 | 井头一组改变 | 交流10kV | 3090101956677 | 122.792 | 黄区 |  | 052784356789
63 | 湖滨新区 | 晓店街道 | 王沟居委会 | 宿豫供电服务中心 | 10kV湖杉2#922线 | PMS_王沟小区变 | 交流10kV | 1390300018985 | 306.458 | 黄区 |  | 052784356789
64 | 湖滨新区 | 晓店街道 | 王沟居委会 | 宿豫供电服务中心 | 10kV湖杉2#922线 | PMS_王沟小区2#变 | 交流10kV | 3090102840497 | 198.167 | 黄区 |  | 052784356789
65 | 湖滨新区 | 井头街道 | 陆庄居委会 | 宿豫供电服务中心 | 10kV井金133线 | PMS_陆庄二组更换变 | 交流10kV | 1390100985305 | 1.875 | 黄区 |  | 052784356789
66 | 湖滨新区 | 井头街道 | 井头居委会 | 宿豫供电服务中心 | 10kV湖薇1#914线 | PMS_砂矿外供变 | 交流10kV | 1390100997010 | 277.306 | 黄区 |  | 052784356789
67 | 湖滨新区 | 井头街道 | 闸东社区 | 宿豫供电服务中心 | 10kV湖薇1#914线 | PMS_闸东一组北台变 | 交流10kV | 1390100975304 | 149.729 | 黄区 |  | 052784356789
68 | 湖滨新区 | 晓店街道 | 王沟局居委会 | 宿豫供电服务中心 | 10kV罗新2#142线 | PMS_中德实业有限公司4# | 交流10kV | 1390100976947 | 533.472 | 黄区 |  | 052784356789
69 | 湖滨新区 | 晓店街道 | 湖滨居委会 | 宿豫供电服务中心 | 10kV叶宾1#963线 | PMS_夏阳银湖3# | 交流10kV | 1390100976966 | 488 | 黄区 |  | 052784356789
70 | 湖滨新区 | 晓店街道 | 湖滨居委会 | 宿豫供电服务中心 | 10kV叶宾1#963线 | PMS_夏阳银湖2# | 交流10kV | 1390100978971 | 488 | 黄区 |  | 052784356789
71 | 湖滨新区 | 井头街道 | 闸东居委会 | 宿豫供电服务中心 | 10kV湖薇1#914线 | PMS_水上服务区01变 | 交流10kV | 3090100999123 | 224.222 | 黄区 |  | 052784356789
72 | 湖滨新区 | 晓店街道 | 湖滨居委会 | 宿豫供电服务中心 | 10kV叶宾1#963线 | PMS_夏阳银湖1# | 交流10kV | 1390100978977 | 499.334 | 黄区 |  | 052784356789
73 | 湖滨新区 | 晓店街道 | 湖滨居委会 | 宿豫供电服务中心 | 10kV叶宾1#963线 | PMS_夏阳银湖5# | 交流10kV | 1390100978997 | 393.778 | 黄区 |  | 052784356789
74 | 湖滨新区 | 井头街道 | 陆庄居委会 | 宿豫供电服务中心 | 10kV井金133线 | PMS_陆庄东台2#变 | 交流10kV | 1390300019450 | 129.583 | 黄区 |  | 052784356789
75 | 湖滨新区 | 井头街道 | 陆庄居委会 | 宿豫供电服务中心 | 10kV井金133线 | PMS_陆庄六组变 | 交流10kV | 1390300019451 | 0 | 红区 | 本级设备容量受限 | 052784356789
76 | 湖滨新区 | 井头街道 | 井头居委会 | 宿豫供电服务中心 | 10kV湖薇1#914线 | PMS_井头供电所变 | 交流10kV | 1390300019170 | 123 | 黄区 |  | 052784356789
77 | 宿豫区 | 豫新街道 | 陆河社区 | 卓圩供电所 | 10kV豫河997线 | PMS_财富锦家小区2#变7025015 | 交流10kV | 3090101005209 | 631.334 | 黄区 |  | 052784356789
78 | 湖滨新区 | 井头街道 | 闸东居委会 | 宿豫供电服务中心 | 10kV井双122线 | PMS_闸北三组 | 交流10kV | 1390300014890 | 143.604 | 黄区 |  | 052784356789
79 | 湖滨新区 | 井头街道 | 井头居委会 | 宿豫供电服务中心 | 10kV井驾121线 | PMS_工业园北台变 | 交流10kV | 1390300015015 | 213.25 | 黄区 |  | 052784356789
80 | 湖滨新区 | 井头街道 | 陆庄居委会 | 宿豫供电服务中心 | 10kV井金133线 | 陆庄南台变 | 交流10kV | 1390300014868 | 142.889 | 黄区 |  | 052784356789
81 | 湖滨新区 | 井头街道 | 井头居委会 | 宿豫供电服务中心 | 10kV井金133线 | PMS_陆庄北台变 | 交流10kV | 1390300014869 | 30.75 | 黄区 |  | 052784356789
82 | 湖滨新区 | 井头街道 | 井头居委会 | 宿豫供电服务中心 | 10kV井驾121线 | PMS_井头八组东台变 | 交流10kV | 1390300015097 | 33.889 | 黄区 |  | 052784356789
83 | 湖滨新区 | 井头街道 | 王沟居委会 | 宿豫供电服务中心 | 10kV井驾121线 | 新窑八组变 | 交流10kV | 1390300015085 | 154.917 | 黄区 |  | 052784356789
84 | 宿豫区 | 顺河街道 | 顺河居委会 | 卓圩供电所 | 10kV钱北1#931线 | PMS_卓圩西四组 | 交流10kV | 1390300016534 | 307.333 | 黄区 |  | 052784356789
85 | 宿豫区 | 顺河街道 | 顺河居委会 | 卓圩供电所 | 10kV钱北2#941线 | PMS_gr80卓圩十一组 | 交流10kV | 1390300016538 | 119.521 | 黄区 |  | 052784356789
86 | 宿豫区 | 豫新街道 | 文雨社区 | 宿豫供电服务中心 | 10kV珠江2#172线 | PMS_商D区新增变 | 交流10kV | 1390300016563 | 312.778 | 黄区 |  | 052784356789
87 | 宿豫区 | 顺河街道 | 京东社区 | 卓圩供电所 | 10kV曹宿2#156线 | PMS_梨园电灌 | 交流10kV | 1390300015940 | 130.069 | 黄区 |  | 052784356789
88 | 宿豫区 | 顺河街道 | 顺河居委会 | 卓圩供电所 | 10kV豫水1Y5线 | PMS_陆河二组 | 交流10kV | 1390300016077 | 291.778 | 黄区 |  | 052784356789
89 | 宿豫区 | 豫新街道 | 文雨社区 | 宿豫供电服务中心 | 10kV黄埔2#171线 | 惠隆花园二期5# | 交流10kV | 1390300017183 | 349.75 | 黄区 |  | 052784356789
90 | 宿豫区 | 豫新街道 | 文雨社区 | 宿豫供电服务中心 | 10kV黄埔2#171线 | PMS_惠隆花园二期4# | 交流10kV | 1390300017016 | 381.222 | 黄区 |  | 052784356789
91 | 湖滨新区 | 晓店街道 | 湖滨居委会 | 宿豫供电服务中心 | 10kV湖杉2#922线 | PMS_南月堤1# | 交流10kV | 1390300017925 | 30.125 | 黄区 |  | 052784356789
92 | 湖滨新区 | 井头街道 | 闸东居委会 | 宿豫供电服务中心 | 10kV井双122线 | PMS_闸北二组变 | 交流10kV | 1390300018804 | 0 | 红区 | 本级设备容量受限 | 052784356789
93 | 湖滨新区 | 晓店街道 | 新窑居委会 | 宿豫供电服务中心 | 10kV湖紫2#923线 | 学府人家二期2# | 交流10kV | 1390300018458 | 336.333 | 黄区 |  | 052784356789
94 | 湖滨新区 | 晓店街道 | 新窑居委会 | 宿豫供电服务中心 | 10kV湖紫2#923线 | PMS_学府人家7# | 交流10kV | 1390300019058 | 395.556 | 黄区 |  | 052784356789
95 | 湖滨新区 | 井头街道 | 陆庄居委会 | 宿豫供电服务中心 | 10kV湖薇2#924线 | PMS_陆庄小区北台2＃变 | 交流10kV | 1390300019071 | 314.542 | 黄区 |  | 052784356789
96 | 湖滨新区 | 井头街道 | 井头居委会 | 宿豫供电服务中心 | 10kV湖薇1#914线 | PMS_井头五组变 | 交流10kV | 1390300019043 | 87.417 | 黄区 |  | 052784356789
97 | 湖滨新区 | 晓店街道 | 新窑居委会 | 宿豫供电服务中心 | 10kV湖紫2#923线 | PMS_七彩新城003006 | 交流10kV | 3090100999386 | 791.167 | 黄区 |  | 052784356789
98 | 湖滨新区 | 晓店街道 | 王沟局居委会 | 宿豫供电服务中心 | 10kV罗新2#142线 | PMS_蓝波湾S1-2# | 交流10kV | 1390100997974 | 409.278 | 黄区 |  | 052784356789
99 | 湖滨新区 | 井头街道 | 井头居委会 | 宿豫供电服务中心 | 10kV井金133线 | 鑫中宁世外桃源1#变 | 交流10kV | 09220805003078 | 433.5 | 黄区 |  | 052784356789
100 | 湖滨新区 | 晓店街道 | 晓店居委会 | 宿豫供电服务中心 | 10kV三玉2#123线 | 晓店居委会变 | 交流10kV | 1390300014445 | 276.583 | 黄区 |  | 052784356789
101 | 宿城区 | 屠园镇 | 张稿村西庄组 | 屠园供电所 | 10kV古街2#936线 | 张稿村变 | 交流10kV | 1390300014675 | 236.528 | 黄区 |  | 052784356789
102 | 宿城区 | 关庙镇 | 陈刘组 | 新庄供电所 | 10kV关旗963线 | 关庙街道陈刘变 | 交流10kV | 1390300014303 | 299.028 | 黄区 |  | 052784356789
103 | 宿豫区 | 来龙镇 | 双和岭村 | 来龙供电所 | 10kV苗庄135线 | 岭西村部 | 交流10kV | 1390300014457 | 303.917 | 黄区 |  | 052784356789
104 | 宿城区 | 埠子镇 | 苗圃村 | 埠子供电所 | 10kV古庄177线 | 苗圃街道4#变 | 交流10kV | 3090102522312 | 254 | 黄区 |  | 052784356789
105 | 宿城区 | 龙河镇 | 龙集 | 龙河供电所 | 10kV街道Ⅲ151线 | PMS_大卢东张2#变 | 交流10kV | 3090102999581 | 14.833 | 黄区 |  | 052784356789
106 | 宿城区 | 蔡集镇 | 朱李村 | 蔡集供电所 | 10kV同邳2#974线 | PMS_蔡集朱李南台3#变 | 交流10kV | 3090102711410 | 310.667 | 黄区 |  | 052784356789
107 | 宿城区 | 龙河镇 | 祠堂村委会 | 龙河供电所 | 10kV埠龙I#913线 | 祠堂林西变 | 交流10kV | 1390300013747 | 65.083 | 黄区 |  | 052784356789
108 | 宿城区 | 龙河镇 | 祠堂村委会 | 龙河供电所 | 10kV埠龙I#913线 | PMS_祠堂曹庄 | 交流10kV | 1390300013749 | 133.646 | 黄区 |  | 052784356789
109 | 宿豫区 | 曹集乡 | 道坊村 | 新庄供电所 | 10kV路岭121（临时）线 | PMS_道坊东台 | 交流10kV | 1390300016942 | 308.611 | 黄区 |  | 052784356789
110 | 宿豫区 | 大兴镇 | 先进村 | 大兴供电所 | 10kV纲要122线 | 先进李庄变 | 交流10kV | 3221061505003234 | 242.167 | 黄区 |  | 052784356789
111 | 宿城区 | 龙河镇 | 罗圩社区 | 龙河供电所 | 10kV南新II942线 | 罗圩信用社2#变 | 交流10kV | 3202231605009006 | 307.333 | 黄区 |  | 052784356789
112 | 宿城区 | 蔡集镇 | 王庄村 | 蔡集供电所 | 10kV隆古1#151线 | 王庄村部2#变 | 交流10kV | 3209222905002135 | 294.5 | 黄区 |  | 052784356789
113 | 宿城区 | 陈集镇 | 庙庄村农科组 | 屠园供电所 | 10kV陈头I963线 | 庙庄农科 | 交流10kV | 3212240505012465 | 17.333 | 黄区 |  | 052784356789
114 | 宿豫区 | 关庙镇 | 卓庄张新庄 | 新庄供电所 | 10kV关街2#921线 | PMS_卓庄张新庄变 | 交流10kV | 3090102565213 | 77.833 | 黄区 |  | 052784356789
115 | 宿豫区 | 关庙镇 | 卓庄贺庄 | 新庄供电所 | 10kV关街2#921线 | 卓庄贺庄变 | 交流10kV | 3090102565223 | 61.222 | 黄区 |  | 052784356789
116 | 宿城区 | 陈集镇 | 龙潭村蔡庄组 | 屠园供电所 | 10kV陈头I963线 | 龙潭新村2#变 | 交流10kV | 3221020205009217 | 229.498 | 黄区 |  | 052784356789
117 | 宿城区 | 龙河镇 | 秦祠 | 龙河供电所 | 10kV南新I932线 | 秦祠刘庄3#变 | 交流10kV | 3211240505786502 | 87.75 | 黄区 |  | 052784356789
118 | 宿豫区 | 陆集街道 | 官庄居委会 | 卓圩供电所 | 10kV陆街134线 | PMS_乐园村部2# 变 | 交流10kV | 3090102563355 | 138.444 | 黄区 |  | 052784356789
119 | 宿城区 | 耿车镇 | 新华村 | 耿车供电所 | 10kV三建165线 | 二中北台 | 交流10kV | 3206231405012075 | 237.667 | 黄区 |  | 052784356789
120 | 经济开发区 | 南蔡乡 | 苏圩村蒋庄组 | 开发区供电所 | 10kV南圩2#923线 | PMS_杨庄蒋庄2#变 | 交流10kV | 3090102567493 | 107.583 | 黄区 |  | 052784356789
121 | 宿城区 | 陈集镇 | 陈集居委会 | 屠园供电所 | 10kV陈洋964线 | PMS_陈集街东 | 交流10kV | 1390300018593 | 156.979 | 黄区 |  | 052784356789
122 | 湖滨新区 | 井头街道办 | 马楼社区 | 晓店供电所 | 10kV曹塘1#173线 | 宋庄五组3#变 | 交流10kV | 3221062505019999 | 275.708 | 黄区 |  | 052784356789
123 | 宿城区 | 龙河镇 | 挑沟 | 龙河供电所 | 10kV街道Ⅱ#142线 | PMS_挑沟时庄2#变 | 交流10kV | 3090102810119 | 224.25 | 黄区 |  | 052784356789
124 | 宿城区 | 陈集镇 | 曹桥村一组 | 屠园供电所 | 10kV陈头II973线 | PMS_曹桥东 | 交流10kV | 1390300017783 | 11.208 | 黄区 |  | 052784356789
125 | 湖滨新区 | 龙河镇 | 姚庄村委会 | 龙河供电所 | 10kV工业园Ⅰ#145线 | 姚庄村北变 | 交流10kV | 1390300017677 | 147.25 | 黄区 |  | 052784356789
126 | 宿豫区 | 来龙镇 | 侍岭社区 | 来龙供电所 | 10kV街道137线 | PMS_圩东一组 | 交流10kV | 1390300013680 | 283.667 | 黄区 |  | 052784356789
127 | 宿城区 | 埠子镇 | 肖桥村 | 埠子供电所 | 10kV古庄177线 | PMS_肖桥村部变 | 交流10kV | 1390300014537 | 0 | 红区 | 本级设备容量受限 | 052784356789
128 | 宿城区 | 埠子镇 | 陈集村 | 埠子供电所 | 10kV古庄177线 | 苗圃九庄2# | 交流10kV | 3212242405080330 | 97.417 | 黄区 |  | 052784356789
129 | 洋河新区 | 仓集镇 | 仓集村居委会 | 仓集供电所 | 10kV六码2#123线 | PMS_农具厂4#变 | 交流10kV | 3090102449446 | 304.458 | 黄区 |  | 052784356789
130 | 宿城区 | 蔡集镇 | 镇东小区 | 蔡集供电所 | 10kV同邳2#974线 | 蔡集张庄中台3#变 | 交流10kV | 3090102350059 | 84.292 | 黄区 |  | 052784356789
131 | 宿豫区 | 陆集街道 | 陆集社区 | 卓圩供电所 | 10kV陆街134线 | 陆集桥南2#变 | 交流10kV | 3090102484797 | 300.417 | 黄区 |  | 052784356789
132 | 宿城区 | 蔡集镇 | 樊湾村 | 蔡集供电所 | 10kV同湾1#963线 | 蔡集樊湾小区4#变 | 交流10kV | 3090102349190 | 269.833 | 黄区 |  | 052784356789
133 | 宿豫区 | 大兴镇 | 大兴社区 | 大兴供电所 | 10kV丁长129线 | 街道老街变 | 交流10kV | 3090102497842 | 298.625 | 黄区 |  | 052784356789
134 | 湖滨新区 | 黄墩镇 | 马桥村 | 皂河供电所 | 10kV黄刘911线 | 马桥刘庄3#变 | 交流10kV | 3206230505009262 | 209.833 | 黄区 |  | 052784356789
135 | 经济开发区 | 三棵树街道 | 杨楼村陆元组 | 开发区供电所 | 10kV叶广2#943线 | 陆元4#变 | 交流10kV | 3090102397918 | 224.056 | 黄区 |  | 052784356789
136 | 湖滨新区 | 湖滨新区 | 三巨 | 晓店供电所 | 10kV三白1#114线 | 三巨圩后4#变 | 交流10kV | 3211240405169714 | 18.75 | 黄区 |  | 052784356789
137 | 宿豫区 | 关庙镇 | 关庙村街道 | 新庄供电所 | 10kV关旗963线 | PMS_农机新架2#变 | 交流10kV | 3090102323297 | 240.083 | 黄区 |  | 052784356789
138 | 宿豫区 | 关庙镇 | 新河姜庄 | 新庄供电所 | 10kV关崇2#952线 | PMS_新河姜庄变 | 交流10kV | 3090102348301 | 61.528 | 黄区 |  | 052784356789
139 | 宿城区 | 中扬镇 | 中扬居委会 | 中扬供电所 | 10kV惠付1#132线 | PMS_中扬陈管南变 | 交流10kV | 3090102377368 | 203.583 | 黄区 |  | 052784356789
140 | 洋河新区 | 仓集镇 | 仓集村居委会 | 仓集供电所 | 10kV六码2#123线 | PMS_农具厂3#变 | 交流10kV | 3090102324668 | 200.333 | 黄区 |  | 052784356789
141 | 宿豫区 | 关庙镇 | 关庙村街道 | 新庄供电所 | 10kV关旗963线 | 街道街南2#变 | 交流10kV | 3090102323294 | 128.083 | 黄区 |  | 052784356789
142 | 宿豫区 | 来龙镇 | 路墩村 | 来龙供电所 | 10kV来庙Ⅱ#178线 | PMS_路墩周庄3# | 交流10kV | 3090102543477 | 70.778 | 黄区 |  | 052784356789
143 | 宿城区 | 耿车镇 | 大众村 | 耿车供电所 | 10kV三材175线 | 大众七组变 | 交流10kV | 3211242105135887 | 232.111 | 黄区 |  | 052784356789
144 | 湖滨新区 | 王官集镇 | 王集街 | 蔡集供电所 | 10kV王瑞165线 | PMS_王集四组2#变 | 交流10kV | 3090102448838 | 204.028 | 黄区 |  | 052784356789
145 | 宿城区 | 龙河镇 | 祠堂村委会 | 龙河供电所 | 10kV埠龙I#913线 | PMS_祠堂靳庄2#变 | 交流10kV | 3090102397911 | 46.806 | 黄区 |  | 052784356789
146 | 宿城区 | 王官集镇 | 王集街 | 蔡集供电所 | 10kV王街116线 | PMS_王集一组2#变 | 交流10kV | 3090102448832 | 147.292 | 黄区 |  | 052784356789
147 | 湖滨新区 | 湖滨新区 | 豫北社区 | 晓店供电所 | 10kV北仰2#152线 | 宋营新化3#变 | 交流10kV | 3207253005057672 | 65.667 | 黄区 |  | 052784356789
148 | 宿城区 | 陈集镇 | 张油坊村 | 蔡集供电所 | 10kV同邳2#974线 | PMS_蔡集张庄二组2#变 | 交流10kV | 3090102354441 | 292.57 | 黄区 |  | 052784356789
149 | 宿城区 | 陈集镇 | 夏圩村班吴组 | 屠园供电所 | 10kV陈中1#962线 | 夏圩班吴1#变 | 交流10kV | 3090102397913 | 0 | 红区 | 本级设备容量受限 | 052784356789
150 | 洋河新区 | 郑楼镇 | 邱庄村委会 | 仓集供电所 | 10kV郑临175线 | 胡李7#变 | 交流10kV | 3090102317583 | 135.562 | 黄区 |  | 052784356789
151 | 宿城区 | 陈集镇 | 庙庄村七组 | 屠园供电所 | 10kV陈头I963线 | 庙庄7组 | 交流10kV | 3212242505074735 | 0 | 红区 | 本级设备容量受限 | 052784356789
152 | 宿城区 | 陈集镇 | 陈中村 | 屠园供电所 | 10kV陈头II973线 | 陈中三组东变 | 交流10kV | 3202261207400700 | 155.222 | 黄区 |  | 052784356789
153 | 宿城区 | 中扬镇 | 唐莫村委会 | 中扬供电所 | 10kV惠保155线 | PMS_保庄圩11# | 交流10kV | 3090102397928 | 209.889 | 黄区 |  | 052784356789
154 | 宿城区 | 龙河镇 | 董王 | 龙河供电所 | 10kV街道Ⅱ#142线 | 董王街道 | 交流10kV | 1390300015188 | 208.875 | 黄区 |  | 052784356789
155 | 宿城区 | 埠子镇 | 街北村 | 埠子供电所 | 10kV靳桥174线 | 街北胡加龙2#变 | 交流10kV | 3211222805012705 | 186.444 | 黄区 |  | 052784356789
156 | 宿城区 | 蔡集镇 | 张油坊村 | 蔡集供电所 | 10kV同邳2#974线 | PMS_蔡集张庄南台2#变 | 交流10kV | 3090102321014 | 245.444 | 黄区 |  | 052784356789
157 | 宿豫区 | 大兴镇 | 大兴社区 | 大兴供电所 | 10kV同心124线 | 大兴五组配变 | 交流10kV | 3090102363913 | 106.5 | 黄区 |  | 052784356789
158 | 宿城区 | 支口街道 | 支口 | 耿车供电所 | 10kV同安2#976线 | PMS_支口二三组南2#变 | 交流10kV | 3090102397976 | 108.25 | 黄区 |  | 052784356789
159 | 宿城区 | 龙河镇 | 塘圩 | 龙河供电所 | 10kV龙工2#191线 | PMS_胜利苏圩变 | 交流10kV | 1390300017669 | 53.667 | 黄区 |  | 052784356789
160 | 宿豫区 | 来龙镇 | 柤口城村 | 来龙供电所 | 10kV朱岭139线 | 佟庄东台3#变 | 交流10kV | 3207230305005983 | 299.75 | 黄区 |  | 052784356789
161 | 湖滨新区 | 皂河镇 | 龙岗村委会 | 皂河供电所 | 10kV皂堡141线 | 敬老院变 | 交流10kV | 3210222105003561 | 195.5 | 黄区 |  | 052784356789
162 | 宿豫区 | 关庙镇 | 仁和社区 | 新庄供电所 | 10kV关崇1#912线 | 仁和社区2#变 | 交流10kV | 3221020805000287 | 179.222 | 黄区 |  | 052784356789
163 | 洋河新区 | 洋河镇 | 赵圩村 | 洋河供电所 | 10kV北涧Ⅱ9B3线 | PMS_桥北村叶庄变 | 交流10kV | 3090102316378 | 0 | 红区 | 上级设备容量受限 | 052784356789
164 | 宿城区 | 龙河镇 | 双蔡 | 龙河供电所 | 10kV工业园Ⅲ#155线 | PMS_gr315双蔡项庄 | 交流10kV | 1390300014901 | 163.875 | 黄区 |  | 052784356789
165 | 湖滨新区 | 湖滨新区 | 晓店居委会 | 晓店供电所 | 10kV三白2#124线 | 老街南台2#变 | 交流10kV | 3221011805005365 | 217 | 黄区 |  | 052784356789
166 | 经济开发区 | 南蔡乡 | 范庄村李庄组 | 开发区供电所 | 10kV南圩2#923线 | PMS_范庄李庄变 | 交流10kV | 1390300016878 | 238.177 | 黄区 |  | 052784356789
167 | 宿豫区 | 仰化镇 | 刘涧村 | 大兴供电所 | 10kV仰运Ⅰ#954线 | PMS_刘涧九组变 | 交流10kV | 3090102524320 | 56.111 | 黄区 |  | 052784356789
168 | 经济开发区 | 古楚街道 | 赵庄村十组 | 开发区供电所 | 10kV三达171线 | 赵庄十组2#配变 | 交流10kV | 3090102336361 | 92.056 | 黄区 |  | 052784356789
169 | 宿豫区 | 关庙镇 | 关庙村街道 | 新庄供电所 | 10kV关旗963线 | 关庙街道水利2#变 | 交流10kV | 3222030405030420 | 157.417 | 黄区 |  | 052784356789
170 | 宿城区 | 双庄街道 | 靳塘村 | 耿车供电所 | 10kV闻通1#981线 | PMS_靳塘力庄变 | 交流10kV | 1390300016718 | 306.5 | 黄区 |  | 052784356789
171 | 宿城区 | 中扬镇 | 中扬居委会 | 中扬供电所 | 10kV惠润1#133线 | PMS_润扬美苑9#箱变 | 交流10kV | 3090102315868 | 246.333 | 黄区 |  | 052784356789
172 | 宿城区 | 中扬镇 | 中扬居委会 | 中扬供电所 | 10kV惠润1#133线 | PMS_润扬美苑11#箱变 | 交流10kV | 3090102315865 | 228.5 | 黄区 |  | 052784356789
173 | 宿城区 | 大兴镇 | 吉庆社区居委会 | 大兴供电所 | 10kV丁嘴126线 | 园区2#变 | 交流10kV | 3222012605000778 | 277.847 | 黄区 |  | 052784356789
174 | 宿城区 | 陈集镇 | 陈集居委会五组 | 屠园供电所 | 10kV陈洋964线 | PMS_陈集工业区6#变 | 交流10kV | 3090102995531 | 22.889 | 黄区 |  | 052784356789
175 | 宿城区 | 耿车镇 | 大同村 | 耿车供电所 | 10kV隆耿1#153线 | 大众二组北台变 | 交流10kV | 3204232705012099 | 225.583 | 黄区 |  | 052784356789
176 | 宿城区 | 耿车镇 | 新刘村 | 耿车供电所 | 10kV三九176线 | 新刘街道南台 | 交流10kV | 3205230905013161 | 243.083 | 黄区 |  | 052784356789
177 | 宿豫区 | 丁嘴镇 | 丁嘴社区 | 大兴供电所 | 10kV穿明929线 | PMS_丁嘴陈庄3#变 | 交流10kV | 3090102721956 | 240.694 | 黄区 |  | 052784356789
178 | 宿城区 | 龙河镇 | 罗圩社区 | 龙河供电所 | 10kV南新II942线 | 加油站东变 | 交流10kV | 3201240305191100 | 266.333 | 黄区 |  | 052784356789
179 | 宿城区 | 龙河镇 | 陆庄 | 龙河供电所 | 10kV埠罗Ⅱ922线 | 陆庄三组 | 交流10kV | 3090102395885 | 11.208 | 黄区 |  | 052784356789
180 | 宿豫区 | 大兴镇 | 大兴社区 | 大兴供电所 | 10kV大兴127线 | PMS_小菜场变 | 交流10kV | 3090103026269 | 298.222 | 黄区 |  | 052784356789
181 | 宿豫区 | 仰化镇 | 卜圩村 | 大兴供电所 | 10kV仰园Ⅱ962线 | PMS_卜圩五组2#变 | 交流10kV | 3090103044720 | 241.278 | 黄区 |  | 052784356789
182 | 洋河新区 | 洋河镇 | 卓码村 | 洋河供电所 | 10kV北涧Ⅱ9B3线 | 佘圩白圩2#变 | 交流10kV | 3090103027616 | 0 | 红区 | 上级设备容量受限 | 052784356789
183 | 洋河新区 | 仓集镇 | 张码村居委会 | 仓集供电所 | 10kV六仓1#112线 | 张码村2#变 | 交流10kV | 3212230405206887 | 289.111 | 黄区 |  | 052784356789
184 | 宿城区 | 龙河镇 | 秦圩村 | 龙河供电所 | 10kV街道Ⅱ#142线 | 秦圩西3#变 | 交流10kV | 3211231705126877 | 261.917 | 黄区 |  | 052784356789
185 | 湖滨新区 | 湖滨新区 | 周庄 | 晓店供电所 | 10kV叶青1#961线 | 周庄李庄南台 | 交流10kV | 3090102557856 | 133.944 | 黄区 |  | 052784356789
186 | 宿城区 | 蔡集镇 | 杨集村 | 蔡集供电所 | 10kV同蔡2#971线 | 杨集渠东3#变 | 交流10kV | 07222105060762 | 270.167 | 黄区 |  | 052784356789
187 | 湖滨新区 | 皂河镇 | 谢庄村 | 皂河供电所 | 10kV皂街2#138线 | PMS_谢庄一组2#变 | 交流10kV | 3090102760052 | 253.167 | 黄区 |  | 052784356789
188 | 宿豫区 | 来龙镇 | 胜利社区 | 来龙供电所 | 10kV来庙Ⅱ#178线 | 葛庄北台3#变 | 交流10kV | 3212230405208487 | 247.917 | 黄区 |  | 052784356789
189 | 宿豫区 | 来龙镇 | 胜利社区 | 来龙供电所 | 10kV来庙Ⅱ#178线 | 来龙葛庄北台2#变 | 交流10kV | 3201231005259243 | 25.708 | 黄区 |  | 052784356789
190 | 洋河新区 | 仓集镇 | 冯桥村 | 洋河供电所 | 10kV汇洋915线 | PMS_冯桥七组公变 | 交流10kV | 1390300018252 | 139.778 | 黄区 |  | 052784356789
191 | 宿城区 | 埠子镇 | 破圩村 | 埠子供电所 | 10kV埠苗914线 | 破圩圩东3#变 | 交流10kV | 3090102611643 | 149.333 | 黄区 |  | 052784356789
192 | 宿城区 | 王官集镇 | 花园村 | 蔡集供电所 | 10kV王蔡1#113线 | 花园六组2#变 | 交流10kV | 3211242105114237 | 298.167 | 黄区 |  | 052784356789
193 | 宿城区 | 龙河镇 | 龙集 | 龙河供电所 | 10kV街道Ⅲ151线 | 龙集前元3号变 | 交流10kV | 3221061505001183 | 144.833 | 黄区 |  | 052784356789
194 | 洋河新区 | 郑楼镇 | 郑楼居委会 | 仓集供电所 | 10kV郑付174线 | 泗浦10#变 | 交流10kV | 3211252605058081 | 69.889 | 黄区 |  | 052784356789
195 | 洋河新区 | 洋河镇 | 赵圩村 | 洋河供电所 | 10kV北涧Ⅱ9B3线 | 赵圩吴庄2#变 | 交流10kV | 3221120805000547 | 0 | 红区 | 上级设备容量受限 | 052784356789
196 | 宿豫区 | 丁嘴镇 | 丁嘴社区 | 大兴供电所 | 10kV丁嘴126线 | PMS_街道中变 | 交流10kV | 1390300013641 | 263.889 | 黄区 |  | 052784356789
197 | 宿豫区 | 关庙镇 | 水汉幸福家园 | 新庄供电所 | 10kV关街2#921线 | PMS_水汉幸福家园1# | 交流10kV | 3090102611678 | 135.667 | 黄区 |  | 052784356789
198 | 宿城区 | 陈集镇 | 仓王村司刘组 | 屠园供电所 | 10kV陈中2#972线 | 仓王河西北 | 交流10kV | 3090103021282 | 22.5 | 黄区 |  | 052784356789
199 | 宿豫区 | 仰化镇 | 建新村 | 大兴供电所 | 10kV仰园Ⅱ962线 | 建新一组北变 | 交流10kV | 3210242105001045 | 144.861 | 黄区 |  | 052784356789
200 | 宿城区 | 中扬镇 | 饭棚村 | 中扬供电所 | 10kV惠付1#132线 | 饭棚村委会变 | 交流10kV | 3090102557678 | 60.146 | 黄区 |  | 052784356789
201 | 宿城区 | 中扬镇 | 中扬居委会 | 中扬供电所 | 10kV惠润1#133线 | 中扬政府变 | 交流10kV | 3221032205003791 | 228.611 | 黄区 |  | 052784356789
202 | 宿城区 | 陈集镇 | 五堡村孝庄组 | 屠园供电所 | 10kV陈青974线 | PMS_陈集五堡孝庄2#变 | 交流10kV | 3090102522456 | 0 | 红区 | 本级设备容量受限 | 052784356789
203 | 宿豫区 | 关庙镇 | 关庙村街道 | 新庄供电所 | 10kV关旗963线 | 街道街南小康3#变 | 交流10kV | 3222052605003189 | 218 | 黄区 |  | 052784356789
204 | 宿城区 | 蔡集镇 | 吴楼 | 蔡集供电所 | 10kV同尚951线 | 吴楼3#变 | 交流10kV | 3221092205047915 | 109.833 | 黄区 |  | 052784356789
205 | 宿城区 | 陈集镇 | 龙潭村蔡庄组 | 屠园供电所 | 10kV陈头I963线 | PMS_龙潭农民集中居住区1# | 交流10kV | 3090102522458 | 80.833 | 黄区 |  | 052784356789
206 | 宿城区 | 陈集镇 | 龙潭村蔡庄组 | 屠园供电所 | 10kV陈头I963线 | PMS_龙潭农民集中居住区2# | 交流10kV | 3090102522459 | 70.667 | 黄区 |  | 052784356789
207 | 宿城区 | 陈集镇 | 龙潭村蔡庄组 | 屠园供电所 | 10kV陈头I963线 | PMS_龙潭农民集中居住区3# | 交流10kV | 3090102522460 | 125.417 | 黄区 |  | 052784356789
208 | 宿城区 | 龙河镇 | 秦圩 | 龙河供电所 | 10kV街道Ⅱ#142线 | 秦圩马庄 | 交流10kV | 3090102496915 | 35.917 | 黄区 |  | 052784356789
209 | 宿豫区 | 仰化镇 | 刘涧村 | 大兴供电所 | 10kV仰运II#964线 | PMS_刘涧四五组变 | 交流10kV | 3090102524319 | 125.917 | 黄区 |  | 052784356789
210 | 宿豫区 | 仰化镇 | 刘涧村 | 大兴供电所 | 10kV仰运Ⅰ#954线 | 刘涧村变 | 交流10kV | 3090102524321 | 60.792 | 黄区 |  | 052784356789
211 | 宿豫区 | 来龙镇 | 土楼社区 | 来龙供电所 | 10kV关保913线 | PMS_双墩北台 | 交流10kV | 3090102524328 | 141.417 | 黄区 |  | 052784356789
212 | 宿豫区 | 来龙镇 | 韩集村 | 来龙供电所 | 10kV关安923线 | PMS_桥内变 | 交流10kV | 3090102524330 | 146.042 | 黄区 |  | 052784356789
213 | 宿豫区 | 来龙镇 | 保安社区 | 来龙供电所 | 10kV来安177线 | PMS_永胜五组南台 | 交流10kV | 3090102524332 | 0 | 红区 | 本级设备容量受限 | 052784356789
214 | 宿城区 | 埠子镇 | 祠堂村委会 | 龙河供电所 | 10kV埠龙I#913线 | PMS_祠堂冷庄变 | 交流10kV | 3090102979958 | 154.292 | 黄区 |  | 052784356789
215 | 洋河新区 | 仓集镇 | 罗庄村居委会 | 仓集供电所 | 10kV六罗1#111线 | PMS_罗庄周西 | 交流10kV | 3090102496816 | 85.542 | 黄区 |  | 052784356789
216 | 宿豫区 | 曹集乡 | 快乐村 | 新庄供电所 | 10kV曹集124（临时）线 | 快乐东台 | 交流10kV | 1390300016885 | 293.5 | 黄区 |  | 052784356789
217 | 湖滨新区 | 龙河镇 | 挑沟村委会 | 龙河供电所 | 10kV街道Ⅱ#142线 | PMS_挑沟时庄 | 交流10kV | 1390300015249 | 207 | 黄区 |  | 052784356789
218 | 经济开发区 | 南蔡乡 | 洋河镇果园村朱胡组组 | 开发区供电所 | 10kV南发935线 | PMS_果园东台4#变 | 交流10kV | 3090102348740 | 131.417 | 黄区 |  | 052784356789
219 | 宿城区 | 龙河镇 | 和平 | 龙河供电所 | 10kV街道Ⅱ#142线 | gr和平北变 | 交流10kV | 3090102496873 | 104.25 | 黄区 |  | 052784356789
220 | 经济开发区 | 南蔡乡 | 路南村元东组 | 开发区供电所 | 10kV南圩1#913线 | PMS_路南东台2#变 | 交流10kV | 3090102397998 | 130 | 黄区 |  | 052784356789
221 | 经济开发区 | 南蔡乡 | 陈圩村徐庄组 | 开发区供电所 | 10kV南埠934线 | PMS_陈圩徐庄2#变 | 交流10kV | 3090102354202 | 100.75 | 黄区 |  | 052784356789
222 | 宿城区 | 龙河镇 | 挑沟 | 龙河供电所 | 10kV街道Ⅱ#142线 | 挑沟赵庄3#变 | 交流10kV | 3211240405151092 | 21.167 | 黄区 |  | 052784356789
223 | 宿城区 | 耿车镇 | 红卫村 | 耿车供电所 | 10kV叶泰931线 | 红卫八组北台 | 交流10kV | 3206230505007212 | 270.5 | 黄区 |  | 052784356789
224 | 经济开发区 | 三棵树街道 | 许圩村李圩组 | 开发区供电所 | 10kV振港1#153线 | PMS_许圩李圩3#变 | 交流10kV | 3090102352866 | 292.639 | 黄区 |  | 052784356789
225 | 经济开发区 | 三棵树街道 | 杨圩村蔡庄组 | 开发区供电所 | 10kV叶广2#943线 | PMS_杨圩蔡庄变 | 交流10kV | 3090102343087 | 267.111 | 黄区 |  | 052784356789
226 | 宿城区 | 龙河镇 | 平楼 | 龙河供电所 | 10kV南新II942线 | 农科广场变 | 交流10kV | 3206240505112792 | 218 | 黄区 |  | 052784356789
227 | 经济开发区 | 南蔡乡 | 南蔡居曹宅组 | 开发区供电所 | 10kV南张944线 | 商贸城2#变 | 交流10kV | 3090102398002 | 151 | 黄区 |  | 052784356789
228 | 湖滨新区 | 皂河镇 | 袁甸村 | 皂河供电所 | 10kV皂甸137线 | 袁甸2.9组2#变 | 交流10kV | 3090102621472 | 192.083 | 黄区 |  | 052784356789
229 | 宿城区 | 耿车镇 | 湖稍村 | 耿车供电所 | 10kV三纬166线 | 湖稍八组东台 | 交流10kV | 3211240605270685 | 116.111 | 黄区 |  | 052784356789
230 | 洋河新区 | 洋河镇 | 平安村 | 洋河供电所 | 10kV洋圩914线 | PMS_平安路北变 | 交流10kV | 3090102496925 | 238.917 | 黄区 |  | 052784356789
231 | 宿城区 | 陈集镇 | 庙庄村 | 屠园供电所 | 10kV陈头I963线 | 庙庄季庄变 | 交流10kV | 3203250405121642 | 0 | 红区 | 本级设备容量受限 | 052784356789
232 | 宿豫区 | 丁嘴镇 | 丁嘴社区 | 大兴供电所 | 10kV穿明929线 | PMS_丁嘴陈庄变新 | 交流10kV | 3090102734670 | 281.25 | 黄区 |  | 052784356789
233 | 宿豫区 | 来龙镇 | 柤口城村 | 来龙供电所 | 10kV朱岭139线 | PMS_佟庄东台2#变 | 交流10kV | 3090102352689 | 97.458 | 黄区 |  | 052784356789
234 | 经济开发区 | 三棵树街道 | 前周村前刘组 | 开发区供电所 | 10kV叶广2#943线 | PMS_前周村前刘 | 交流10kV | 3090102496994 | 264.792 | 黄区 |  | 052784356789
235 | 宿城区 | 埠子镇 | 肖桥村 | 埠子供电所 | 10kV古庄177线 | PMS_肖桥苏庄2#变 | 交流10kV | 3090102352977 | 252 | 黄区 |  | 052784356789
236 | 宿豫区 | 来龙镇 | 侍岭社区 | 来龙供电所 | 10kV朱岭139线 | PMS_新岭西台 | 交流10kV | 3090102497103 | 76.167 | 黄区 |  | 052784356789
237 | 洋河新区 | 洋河镇 | 桥北村 | 洋河供电所 | 10kV北涧Ⅱ9B3线 | 桥北村部2#变 | 交流10kV | 3090102497105 | 0 | 红区 | 上级设备容量受限 | 052784356789
238 | 宿豫区 | 来龙镇 | 侍岭社区 | 来龙供电所 | 10kV朱岭139线 | PMS_姚塘西台新增 | 交流10kV | 3090102497135 | 7.333 | 黄区 |  | 052784356789
239 | 经济开发区 | 南蔡乡 | 洋河镇兴跃村秦庄组 | 开发区供电所 | 10kV南发935线 | 兴跃秦庄3#变 | 交流10kV | 3206230905003324 | 0 | 红区 | 本级设备容量受限 | 052784356789
240 | 湖滨新区 | 皂河镇 | 王营村 | 皂河供电所 | 10kV皂街2#138线 | PMS_王营三组2#变 | 交流10kV | 3090102350370 | 54.125 | 黄区 |  | 052784356789
241 | 宿豫区 | 丁嘴镇 | 丁嘴社区 | 大兴供电所 | 10kV穿胡939线 | PMS_杨团2#变 | 交流10kV | 3090102346003 | 132.25 | 黄区 |  | 052784356789
242 | 宿城区 | 蔡集镇 | 王马路 | 蔡集供电所 | 10kV同龙1#942线 | PMS_蔡集王马路西台2#变 | 交流10kV | 3090102349169 | 166.917 | 黄区 |  | 052784356789
243 | 宿豫区 | 来龙镇 | 柤口城村 | 来龙供电所 | 10kV朱岭139线 | PMS_纪宅西台2#变 | 交流10kV | 3090102352702 | 22.917 | 黄区 |  | 052784356789
244 | 宿豫区 | 仰化镇 | 孟湾村 | 大兴供电所 | 10kV仰嘴991线 | PMS_孟湾村2#变 | 交流10kV | 3090102348646 | 178.806 | 黄区 |  | 052784356789
245 | 宿豫区 | 曹集乡 | 曹家集社区 | 新庄供电所 | 10kV曹集124（临时）线 | PMS_街道南台3#变400 | 交流10kV | 3090102497383 | 286.556 | 黄区 |  | 052784356789
246 | 经济开发区 | 南蔡乡 | 徐庄村张宅组 | 开发区供电所 | 10kV南发935线 | PMS_徐庄张宅2# | 交流10kV | 3090102497138 | 47.667 | 黄区 |  | 052784356789
247 | 宿城区 | 屠园镇 | 姜圩村一组 | 屠园供电所 | 10kV古山2#934线 | 姜圩村2#变 | 交流10kV | 3211240405115209 | 25.592 | 黄区 |  | 052784356789
248 | 宿城区 | 埠子镇 | 苗圃村 | 埠子供电所 | 10kV古庄177线 | PMS_苗圃杨庄2#变 | 交流10kV | 3090102352968 | 189.986 | 黄区 |  | 052784356789
249 | 宿城区 | 埠子镇 | 陈集村 | 埠子供电所 | 10kV埠龙II#923线 | PMS_陈集陈西变 | 交流10kV | 3090102352981 | 102.403 | 黄区 |  | 052784356789
250 | 湖滨新区 | 黄墩镇 | 马桥村 | 皂河供电所 | 10kV黄刘911线 | PMS_马桥村村部 | 交流10kV | 1390300014280 | 294.458 | 黄区 |  | 052784356789
251 | 宿城区 | 陈集镇 | 鲍河村红旗组 | 屠园供电所 | 10kV陈洋964线 | PMS_鲍河红旗 | 交流10kV | 3090102497056 | 0 | 红区 | 本级设备容量受限 | 052784356789
252 | 经济开发区 | 古楚街道 | 赵庄村红岩组 | 开发区供电所 | 10kV三达171线 | PMS_GR200赵庄村部2# | 交流10kV | 3090102497059 | 286.667 | 黄区 |  | 052784356789
253 | 经济开发区 | 南蔡乡 | 洋河镇兴跃村陈庄组 | 开发区供电所 | 10kV南发935线 | 兴跃陈庄3#变 | 交流10kV | 3211240505890654 | 0 | 红区 | 本级设备容量受限 | 052784356789
254 | 洋河新区 | 洋河镇 | 大圩村 | 洋河供电所 | 10kV洋东916线 | PMS_中大街变 | 交流10kV | 3090102497071 | 230.944 | 黄区 |  | 052784356789
255 | 经济开发区 | 南蔡乡 | 苏圩村泗阳组 | 开发区供电所 | 10kV南圩2#923线 | PMS_杨庄村部2#变 | 交流10kV | 3090102538562 | 295.292 | 黄区 |  | 052784356789
256 | 宿城区 | 蔡集镇 | 樊湾村 | 蔡集供电所 | 10kV同湾2#973线 | PMS_蔡集樊湾五组2#变 | 交流10kV | 3090102696784 | 301.583 | 黄区 |  | 052784356789
257 | 宿城区 | 王官集镇 | 牛刘圩村 | 蔡集供电所 | 10kV王海117线 | 刘圩杨庄 | 交流10kV | 1390300016227 | 129.458 | 黄区 |  | 052784356789
258 | 湖滨新区 | 井头乡 | 马窑 | 晓店供电所 | 10kV井苏125线 | 宋庄五组4#变 | 交流10kV | 3201230605013983 | 60.783 | 黄区 |  | 052784356789
259 | 经济开发区 | 南蔡乡 | 长庄村四组 | 开发区供电所 | 10kV南埠934线 | 长庄四组2#变 | 交流10kV | 3221111105037293 | 32.944 | 黄区 |  | 052784356789
260 | 宿城区 | 龙河镇 | 郭庙 | 龙河供电所 | 10kV埠罗Ⅱ922线 | PMS_郭庙叶圩2#变 | 交流10kV | 3090102355824 | 92.861 | 黄区 |  | 052784356789
261 | 湖滨新区 | 皂河镇 | 王营村 | 皂河供电所 | 10kV皂街2#138线 | PMS_王营六组变 | 交流10kV | 3090102350367 | 2.722 | 黄区 |  | 052784356789
262 | 湖滨新区 | 皂河镇 | 王营村 | 皂河供电所 | 10kV皂街2#138线 | PMS_王营五组2#变 | 交流10kV | 3090102352983 | 79.708 | 黄区 |  | 052784356789
263 | 宿城区 | 关庙镇 | 大庄组 | 新庄供电所 | 10kV关永1#922线 | 大庄北变aa | 交流10kV | 3090102353033 | 305.417 | 黄区 |  | 052784356789
264 | 经济开发区 | 南蔡乡 | 洋河镇兴跃村秦庄组 | 开发区供电所 | 10kV南发935线 | 兴跃秦庄1#变 | 交流10kV | 3211240505894232 | 91.167 | 黄区 |  | 052784356789
265 | 宿豫区 | 关庙镇 | 永平村 | 新庄供电所 | 10kV关永1#922线 | PMS_永平北2#变 | 交流10kV | 3090102350060 | 99.167 | 黄区 |  | 052784356789
266 | 宿城区 | 埠子镇 | 苗圃村 | 埠子供电所 | 10kV古庄177线 | 苗圃路沟变 | 交流10kV | 3090102352949 | 140.167 | 黄区 |  | 052784356789
267 | 湖滨新区 | 皂河镇 | 袁甸村 | 皂河供电所 | 10kV皂甸137线 | 袁甸村部2#变 | 交流10kV | 3221052705023054 | 216.875 | 黄区 |  | 052784356789
268 | 宿豫区 | 来龙镇 | 白鹿湖村 | 来龙供电所 | 10kV来园172线 | 陵园中台1号变 | 交流10kV | 3090103001883 | 120.694 | 黄区 |  | 052784356789
269 | 经济开发区 | 三棵树街道 | 杨圩街道东 | 开发区供电所 | 10kV叶广2#943线 | PMS_杨圩东变 | 交流10kV | 1390300018615 | 0 | 红区 | 本级设备容量受限 | 052784356789
270 | 宿豫区 | 来龙镇 | 人和圩村 | 来龙供电所 | 10kV侍茶138线 | PMS_吴圩街西南变 | 交流10kV | 3090102698842 | 294.444 | 黄区 |  | 052784356789
271 | 经济开发区 | 南蔡乡 | 苏圩村圩南组 | 开发区供电所 | 10kV南圩1#913线 | PMS_苏圩圩南变 | 交流10kV | 1390300017482 | 8.958 | 黄区 |  | 052784356789
272 | 宿豫区 | 仰化镇 | 永兴村委会 | 大兴供电所 | 10kV仰运Ⅰ#954线 | PMS_刘涧村2#变 | 交流10kV | 3090102356661 | 207.208 | 黄区 |  | 052784356789
273 | 宿豫区 | 仰化镇 | 仰化居委会 | 大兴供电所 | 10kV仰运II#964线 | PMS_新桥九组 | 交流10kV | 3090102397895 | 210.028 | 黄区 |  | 052784356789
274 | 宿城区 | 蔡集镇 | 集南 | 蔡集供电所 | 10kV同蔡1#941线 | 蔡集集南王庄 | 交流10kV | 1390100984069 | 114.75 | 黄区 |  | 052784356789
275 | 宿城区 | 屠园镇 | 古山河居委会庄新庄组 | 屠园供电所 | 10kV古街1#933线 | 古山河7#变 | 交流10kV | 3211232405204990 | 456.403 | 黄区 |  | 052784356789
276 | 湖滨新区 | 皂河镇 | 刘庄村委会 | 皂河供电所 | 10kV皂甸137线 | PMS_赵埝2、3组2#变 | 交流10kV | 3090102698768 | 249.528 | 黄区 |  | 052784356789
277 | 宿豫区 | 曹集乡 | 孙庄组 | 新庄供电所 | 10kV路岭121（临时）线 | PMS_孙庄南台（新） | 交流10kV | 3090102698781 | 310.889 | 黄区 |  | 052784356789
278 | 宿城区 | 蔡集镇 | 胡园小区 | 蔡集供电所 | 10kV同尚951线 | PMS_蔡集胡园东台2#变 | 交流10kV | 3090102543392 | 268.917 | 黄区 |  | 052784356789
279 | 湖滨新区 | 湖滨新区 | 周庄 | 晓店供电所 | 10kV叶铜1#962线 | PMS_周庄南庄2#变 | 交流10kV | 3090102398047 | 294.556 | 黄区 |  | 052784356789
280 | 湖滨新区 | 湖滨新区 | 嶂山 | 晓店供电所 | 10kV叶铜1#962线 | PMS_嶂山大堆2#变 | 交流10kV | 3090102398048 | 255.083 | 黄区 |  | 052784356789
281 | 宿豫区 | 来龙镇 | 人和圩村 | 来龙供电所 | 10kV侍茶138线 | PMS_信昌村部2#变 | 交流10kV | 3090102497695 | 144.458 | 黄区 |  | 052784356789
282 | 宿豫区 | 来龙镇 | 尖墩湖村 | 来龙供电所 | 10kV来庙1#168线 | 水庄吴庄南变 | 交流10kV | 3090102397902 | 292.458 | 黄区 |  | 052784356789
283 | 湖滨新区 | 湖滨新区 | 峰山 | 晓店供电所 | 10kV叶铜1#962线 | PMS_峰山山顶2#变 | 交流10kV | 3090102397905 | 157.944 | 黄区 |  | 052784356789
284 | 宿城区 | 王官集镇 | 花园村 | 蔡集供电所 | 10kV王蔡1#113线 | PMS_花园一组2#变 | 交流10kV | 3090102398050 | 15.208 | 黄区 |  | 052784356789
285 | 宿城区 | 中扬镇 | 中扬居委会 | 中扬供电所 | 10kV惠付2#152线 | PMS_街西变. | 交流10kV | 1390300016311 | 212.917 | 黄区 |  | 052784356789
286 | 宿城区 | 中扬镇 | 范集居委会 | 中扬供电所 | 10kV惠民1#131线 | PMS_范集村变2# | 交流10kV | 3090101830561 | 194.822 | 黄区 |  | 052784356789
287 | 宿豫区 | 来龙镇 | 人和圩村 | 来龙供电所 | 10kV北苗135线 | 侍岭陆宋村北2#变 | 交流10kV | 3090102355479 | 125.083 | 黄区 |  | 052784356789
288 | 洋河新区 | 洋河镇 | 王元村居委会 | 仓集供电所 | 10kV闸圩192线 | 王元洋东酒厂3#变 | 交流10kV | 3207242305064963 | 115 | 黄区 |  | 052784356789
289 | 宿城区 | 埠子镇 | 街南村 | 埠子供电所 | 10kV埠街175线 | 农科村部3#变 | 交流10kV | 3221042605020647 | 59.833 | 黄区 |  | 052784356789
290 | 宿豫区 | 来龙镇 | 来龙社区 | 来龙供电所 | 10kV路临115线 | 龙西西台2# | 交流10kV | 3090102543458 | 113.958 | 黄区 |  | 052784356789
291 | 宿城区 | 中扬镇 | 耿桥村 | 中扬供电所 | 10kV惠保155线 | PMS_耿西小区变 | 交流10kV | 3090102372052 | 0 | 红区 | 本级设备容量受限 | 052784356789
292 | 宿城区 | 中扬镇 | 南张圩居委会 | 中扬供电所 | 10kV惠民2#151线 | PMS_张圩街北2#变 | 交流10kV | 3090102611086 | 66.222 | 黄区 |  | 052784356789
293 | 宿城区 | 王官集镇 | 花园村 | 蔡集供电所 | 10kV王蔡1#113线 | 花园十组2#变 | 交流10kV | 3090102398058 | 135.333 | 黄区 |  | 052784356789
294 | 宿城区 | 中扬镇 | 程庄村委会 | 中扬供电所 | 10kV惠民1#131线 | 陈庄南变 | 交流10kV | 3090102372063 | 286.347 | 黄区 |  | 052784356789
295 | 宿城区 | 中扬镇 | 付庙村 | 中扬供电所 | 10kV惠付1#132线 | PMS_付庄西变 | 交流10kV | 3090102398060 | 250.042 | 黄区 |  | 052784356789
296 | 洋河新区 | 洋河镇 | 红庙村 | 洋河供电所 | 10kV新洋2#921线 | 红庙八家公变 | 交流10kV | 3090102684569 | 122.944 | 黄区 |  | 052784356789
297 | 宿城区 | 蔡集镇 | 蔡集街 | 蔡集供电所 | 10kV同蔡1#941线 | 蔡集所前2#变 | 交流10kV | 3090102543470 | 305.583 | 黄区 |  | 052784356789
298 | 宿城区 | 陈集镇 | 陈集村 | 屠园供电所 | 10kV陈洋964线 | 陈集工业园北门变 | 交流10kV | 3212252505125150 | 87.889 | 黄区 |  | 052784356789
299 | 宿城区 | 中扬镇 | 二里村 | 中扬供电所 | 10kV惠岭135线 | PMS_二里农场6# | 交流10kV | 1390300014721 | 271.333 | 黄区 |  | 052784356789
300 | 宿城区 | 陈集镇 | 河东村12组 | 屠园供电所 | 10kV陈青974线 | 河东12组北变 | 交流10kV | 3211240605006973 | 45.111 | 黄区 |  | 052784356789
301 | 宿城区 | 郑楼镇 | 蔡集街 | 蔡集供电所 | 10kV同蔡1#941线 | 蔡集街道2#变 | 交流10kV | 3090102484614 | 312.583 | 黄区 |  | 052784356789
302 | 宿城区 | 蔡集镇 | 漏河村 | 蔡集供电所 | 10kV同龙1#942线 | PMS_蔡集漏河南台3# | 交流10kV | 3090102484618 | 108.625 | 黄区 |  | 052784356789
303 | 宿豫区 | 关庙镇 | 董圩村 | 新庄供电所 | 10kV关崇2#952线 | PMS_董圩村2#变 | 交流10kV | 3090102484624 | 94.333 | 黄区 |  | 052784356789
304 | 宿城区 | 王官集镇 | 九城村 | 蔡集供电所 | 10kV王渠153线 | PMS_九城一组2#变 | 交流10kV | 3090102543476 | 162.083 | 黄区 |  | 052784356789
305 | 宿豫区 | 来龙镇 | 胜利社区 | 来龙供电所 | 10kV来街179线 | PMS_王庄新华2#变 | 交流10kV | 3090102484639 | 15.417 | 黄区 |  | 052784356789
306 | 经济开发区 | 三棵树街道 | 前周村前刘组 | 开发区供电所 | 10kV叶广2#943线 | PMS_前周前刘北变 | 交流10kV | 3090102163920 | 82.925 | 黄区 |  | 052784356789
307 | 经济开发区 | 三棵树街道 | 杨楼碳尧组 | 开发区供电所 | 10kV叶广2#943线 | PMS_杨楼碳尧 | 交流10kV | 1390300015363 | 241.18 | 黄区 |  | 052784356789
308 | 宿豫区 | 曹集乡 | 曹家集社区 | 新庄供电所 | 10kV曹集124（临时）线 | PMS_街道农贸市场2#变 | 交流10kV | 3090102684492 | 301 | 黄区 |  | 052784356789
309 | 经济开发区 | 三棵树街道 | 杨楼村段庄组 | 开发区供电所 | 10kV叶广2#943线 | PMS_杨楼村部变 | 交流10kV | 1390300018590 | 147.542 | 黄区 |  | 052784356789
310 | 经济开发区 | 三棵树街道 | 杨楼村丁圩组 | 开发区供电所 | 10kV叶广2#943线 | PMS_丁圩变 | 交流10kV | 3090102163953 | 149.708 | 黄区 |  | 052784356789
311 | 宿豫区 | 仰化镇 | 孟湾村 | 大兴供电所 | 10kV仰园Ⅱ962线 | PMS_孟湾二组3#变 | 交流10kV | 3090102349968 | 183.139 | 黄区 |  | 052784356789
312 | 宿城区 | 蔡集镇 | 樊湾村 | 蔡集供电所 | 10kV同湾1#963线 | PMS_蔡集樊湾南台3#变 | 交流10kV | 3090102397898 | 276.833 | 黄区 |  | 052784356789
313 | 宿城区 | 蔡集镇 | 王马路 | 蔡集供电所 | 10kV同龙1#942线 | PMS_蔡集王马路村部2#变 | 交流10kV | 3090102354434 | 53.333 | 黄区 |  | 052784356789
314 | 湖滨新区 | 埠子镇 | 夏庄村委会 | 埠子供电所 | 10kV埠苗914线 | PMS_夏庄小组2#变 | 交流10kV | 3090102353203 | 214.361 | 黄区 |  | 052784356789
315 | 宿城区 | 龙河镇 | 桥庄 | 龙河供电所 | 10kV工业园Ⅲ#155线 | 桥庄村部4#变 | 交流10kV | 3090102684501 | 213.417 | 黄区 |  | 052784356789
316 | 宿城区 | 蔡集镇 | 田洼 | 蔡集供电所 | 10kV同龙1#942线 | PMS_蔡集田洼村部2#变 | 交流10kV | 3090102352905 | 288.611 | 黄区 |  | 052784356789
317 | 宿城区 | 耿车镇 | 耿车村 | 耿车供电所 | 10kV三九176线 | 新华八组1#变 | 交流10kV | 3090102577406 | 239.375 | 黄区 |  | 052784356789
318 | 宿豫区 | 来龙镇 | 路墩村 | 来龙供电所 | 10kV来庙Ⅱ#178线 | 侍庄凌庄2#变 | 交流10kV | 3222051805004090 | 140.25 | 黄区 |  | 052784356789
319 | 宿豫区 | 大兴镇 | 大兴社区 | 大兴供电所 | 10kV纲要122线 | PMS_集东北变 | 交流10kV | 3090102164965 | 147.556 | 黄区 |  | 052784356789
320 | 宿城区 | 埠子镇 | 街北村 | 埠子供电所 | 10kV埠苗914线 | 新镇政府3#变 | 交流10kV | 3207241405003060 | 133.833 | 黄区 |  | 052784356789
321 | 洋河新区 | 郑楼镇 | 郑楼居委会 | 仓集供电所 | 10kV郑街1#176线 | PMS_豫园小区2# 变 | 交流10kV | 3090102995536 | 291 | 黄区 |  | 052784356789
322 | 宿豫区 | 关庙镇 | 新河居住区 | 新庄供电所 | 10kV关崇2#952线 | PMS_新河居住区 | 交流10kV | 3090102462657 | 155.139 | 黄区 |  | 052784356789
323 | 宿豫区 | 大兴镇 | 卢集村 | 大兴供电所 | 10kV启锋1#914线 | 卢集小区1#变 | 交流10kV | 3209231505016657 | 306.611 | 黄区 |  | 052784356789
324 | 宿城区 | 蔡集镇 | 漏河村 | 蔡集供电所 | 10kV同龙1#942线 | PMS_蔡集漏河北台 | 交流10kV | 3090102721381 | 257.833 | 黄区 |  | 052784356789
325 | 宿城区 | 埠子镇 | 街南居委会 | 埠子供电所 | 10kV埠街175线 | 农科三队3#变 | 交流10kV | 3204241505141733 | 298.25 | 黄区 |  | 052784356789
326 | 宿城区 | 支口街道 | 探楚 | 耿车供电所 | 10kV同安1#945线 | PMS_探楚四组 | 交流10kV | 1390300018876 | 294.188 | 黄区 |  | 052784356789
327 | 洋河新区 | 洋河镇 | 王元村居委会 | 仓集供电所 | 10kV闸圩192线 | 王元三车间3#变 | 交流10kV | 3207232505002213 | 200 | 黄区 |  | 052784356789
328 | 宿豫区 | 大兴镇 | 建设村 | 大兴供电所 | 10kV启锋2#924线 | 建设一组变 | 交流10kV | 3221111205006021 | 295.139 | 黄区 |  | 052784356789
329 | 宿城区 | 耿车镇 | 耿车村 | 耿车供电所 | 10kV三建165线 | 新街南台2#变 | 交流10kV | 3211220405010052 | 400.083 | 黄区 |  | 052784356789
330 | 湖滨新区 | 湖滨新区 | 晓店 | 晓店供电所 | 10kV三白1#114线 | PMS_晓店宿新路南变 | 交流10kV | 3090102534247 | 273.958 | 黄区 |  | 052784356789
331 | 宿豫区 | 关庙镇 | 水汉村 | 新庄供电所 | 10kV关街2#921线 | 水汉新村变 | 交流10kV | 3090102461324 | 255 | 黄区 |  | 052784356789
332 | 宿豫区 | 仰化镇 | 仰化社区 | 大兴供电所 | 10kV仰街I#953线 | 仰化邮局变 | 交流10kV | 3212220805003117 | 124 | 黄区 |  | 052784356789
333 | 宿城区 | 屠园镇 | 古山河居委会陈圩组 | 屠园供电所 | 10kV古陈1#932线 | PMS_古河花园2#变 | 交流10kV | 3090102553574 | 288.833 | 黄区 |  | 052784356789
334 | 宿城区 | 屠园镇 | 古山河居委会外街组 | 屠园供电所 | 10kV古街1#933线 | 街南4#变 | 交流10kV | 3090102557321 | 309.25 | 黄区 |  | 052784356789
335 | 宿豫区 | 陆集街道 | 陆集社区 | 卓圩供电所 | 10kV陆新164线 | 义合二变 | 交流10kV | 3090102492914 | 31.875 | 黄区 |  | 052784356789
336 | 宿城区 | 龙河镇 | 联五村委会 | 龙河供电所 | 10kV埠罗I912线 | 联伍刘庄2# | 交流10kV | 3090102878780 | 288.333 | 黄区 |  | 052784356789
337 | 经济开发区 | 三棵树街道 | 杨楼村丁元组 | 开发区供电所 | 10kV叶广2#943线 | PMS_杨楼丁元 | 交流10kV | 1390300015310 | 41.25 | 黄区 |  | 052784356789
338 | 湖滨新区 | 皂河镇 | 八井村 | 皂河供电所 | 10kV皂街2#138线 | 八井村部2#变 | 交流10kV | 3209241805001507 | 18.083 | 黄区 |  | 052784356789
339 | 宿豫区 | 大兴镇 | 髙圩村 | 大兴供电所 | 10kV丁长129线 | PMS_高圩村2#变 | 交流10kV | 3090102577453 | 138.389 | 黄区 |  | 052784356789
340 | 经济开发区 | 三棵树街道 | 佟圩村徐宅组 | 开发区供电所 | 10kV叶广2#943线 | PMS_佟圩徐宅3#变 | 交流10kV | 3090102808981 | 232.75 | 黄区 |  | 052784356789
341 | 宿城区 | 陈集镇 | 陈集居委会一组 | 屠园供电所 | 10kV陈头II973线 | 陈集水利站变 | 交流10kV | 3222031605022587 | 72.167 | 黄区 |  | 052784356789
342 | 宿城区 | 陈集镇 | 陈集居委会五组 | 屠园供电所 | 10kV陈洋964线 | 工业园1#变 | 交流10kV | 3202252705109096 | 320 | 黄区 |  | 052784356789
343 | 经济开发区 | 南蔡乡 | 陈圩村刘庄组 | 开发区供电所 | 10kV南埠934线 | PMS_陈圩圩东2#变 | 交流10kV | 3090102611012 | 103.458 | 黄区 |  | 052784356789
344 | 湖滨新区 | 黄墩镇 | 曹瓦居委会 | 皂河供电所 | 10kV黄娄913线 | PMS_华景1#变 | 交流10kV | 3090102536190 | 307.889 | 黄区 |  | 052784356789
345 | 宿城区 | 耿车镇 | 新华村 | 耿车供电所 | 10kV三建165线 | 建材路西台 | 交流10kV | 3210233005301956 | 223.417 | 黄区 |  | 052784356789
346 | 湖滨新区 | 湖滨新区 | 峰山 | 晓店供电所 | 10kV叶铜1#962线 | 峰山一组北变 | 交流10kV | 3208232105097949 | 30.75 | 黄区 |  | 052784356789
347 | 宿城区 | 丁嘴镇 | 丁庄村委会 | 大兴供电所 | 10kV丁嘴126线 | 丁仰路南变 | 交流10kV | 3090103012438 | 282.833 | 黄区 |  | 052784356789
348 | 湖滨新区 | 皂河镇 | 金庄村委会 | 皂河供电所 | 10kV皂袁133线 | 金庄4.6组南台变 | 交流10kV | 06220105079241 | 283.667 | 黄区 |  | 052784356789
349 | 宿豫区 | 来龙镇 | 路墩村 | 来龙供电所 | 10kV来庙Ⅱ#178线 | 砂矿小街变 | 交流10kV | 3221061505003164 | 238.25 | 黄区 |  | 052784356789
350 | 宿城区 | 王官集镇 | 欧庙村 | 蔡集供电所 | 10kV王海117线 | 欧庙十组2#变 | 交流10kV | 3221042505029816 | 256 | 黄区 |  | 052784356789
351 | 宿豫区 | 来龙镇 | 土楼社区 | 来龙供电所 | 10kV关保913线 | 保安烟店新变 | 交流10kV | 3210222405003669 | 125.542 | 黄区 |  | 052784356789
352 | 宿城区 | 中扬镇 | 中扬居委会 | 中扬供电所 | 10kV惠付2#152线 | 金湖小区3#变 | 交流10kV | 3090103003553 | 0 | 红区 | 本级设备容量受限 | 052784356789
353 | 经济开发区 | 南蔡乡 | 南蔡居委会 | 开发区供电所 | 10kV南展945线 | PMS_苏黄桥西2#变 | 交流10kV | 3090102795349 | 202 | 黄区 |  | 052784356789
354 | 洋河新区 | 郑楼镇 | 胡李村委会 | 仓集供电所 | 10kV郑新172线 | 太平6#变 | 交流10kV | 3208243005101992 | 79.444 | 黄区 |  | 052784356789
355 | 经济开发区 | 南蔡乡 | 范庄村前杨组 | 开发区供电所 | 10kV南埠934线 | 前杨2#变 | 交流10kV | 3090102473925 | 202.75 | 黄区 |  | 052784356789
356 | 洋河新区 | 洋河镇 | 黄庄村 | 洋河供电所 | 10kV新苑934线 | PMS_黄庄五组北变 | 交流10kV | 3090102473939 | 83.722 | 黄区 |  | 052784356789
357 | 洋河新区 | 洋河镇 | 戈罗村 | 洋河供电所 | 10kV新苑934线 | PMS_戈罗新庄北变 | 交流10kV | 3090102473954 | 59.459 | 黄区 |  | 052784356789
358 | 宿城区 | 蔡集镇 | 张油坊村 | 蔡集供电所 | 10kV同邳2#974线 | PMS_张庄北台3#变 | 交流10kV | 3090102473987 | 267.5 | 黄区 |  | 052784356789
359 | 宿城区 | 耿车镇 | 新华村 | 耿车供电所 | 10kV三建165线 | PMS_新华六组2#变 | 交流10kV | 3090102473996 | 276.875 | 黄区 |  | 052784356789
360 | 宿城区 | 耿车镇 | 大同村 | 耿车供电所 | 10kV隆耿2#173线 | 付圩高庄西台 | 交流10kV | 3090102474026 | 274.76 | 黄区 |  | 052784356789
361 | 宿城区 | 支口街道 | 岔口 | 耿车供电所 | 10kV同安1#945线 | PMS_岔口四组2#变 | 交流10kV | 3090102474068 | 120.722 | 黄区 |  | 052784356789
362 | 宿城区 | 耿车镇 | 耿车村 | 耿车供电所 | 10kV三建165线 | PMS_韦庄二三组西台 | 交流10kV | 3090102474069 | 191.056 | 黄区 |  | 052784356789
363 | 宿豫区 | 关庙镇 | 泰山张庄 | 新庄供电所 | 10kV关永2#962线 | PMS_泰山张庄变 | 交流10kV | 3090102561267 | 71.278 | 黄区 |  | 052784356789
364 | 宿豫区 | 关庙镇 | 泰山村 | 新庄供电所 | 10kV关永2#962线 | 太山许庄2#变 | 交流10kV | 3090102561268 | 266.792 | 黄区 |  | 052784356789
365 | 湖滨新区 | 井头乡 | 马楼 | 晓店供电所 | 10kV曹塘1#173线 | 马楼小区3#变 | 交流10kV | 3090102692222 | 238.5 | 黄区 |  | 052784356789
366 | 湖滨新区 | 皂河镇 | 金庄村 | 皂河供电所 | 10kV皂甸137线 | 金庄1.2组2#变 | 交流10kV | 3222011705046883 | 29 | 黄区 |  | 052784356789
367 | 宿城区 | 耿车镇 | 大众村 | 耿车供电所 | 10kV三徐164线 | 大众十三组北台2#变 | 交流10kV | 3090102474151 | 93.611 | 黄区 |  | 052784356789
368 | 宿城区 | 屠园镇 | 谢庄村王圩组 | 屠园供电所 | 10kV古街2#936线 | 谢庄王圩变 | 交流10kV | 3203242805060844 | 0 | 红区 | 本级设备容量受限 | 052784356789
369 | 宿豫区 | 大兴镇 | 倪奇村 | 大兴供电所 | 10kV启锋2#924线 | 倪奇村北变 | 交流10kV | 3090102474376 | 71.056 | 黄区 |  | 052784356789
370 | 宿城区 | 屠园镇 | 桃园村周庄组 | 屠园供电所 | 10kV古陈2#935线 | PMS_新增桃园北2#变 | 交流10kV | 3090102397989 | 234.222 | 黄区 |  | 052784356789
371 | 洋河新区 | 洋河镇 | 卓码村 | 洋河供电所 | 10kV北涧Ⅱ9B3线 | 佘圩村村部 | 交流10kV | 3090102316389 | 0 | 红区 | 上级设备容量受限 | 052784356789
372 | 洋河新区 | 郑楼镇 | 胡李村委会 | 仓集供电所 | 10kV郑街2#177线 | 立新1#变 | 交流10kV | 3090102520304 | 267.833 | 黄区 |  | 052784356789
373 | 宿城区 | 屠园镇 | 古山河居委会陈圩组 | 屠园供电所 | 10kV古街1#933线 | PMS_陈圩变 | 交流10kV | 1390300014706 | 278.708 | 黄区 |  | 052784356789
374 | 宿豫区 | 关庙镇 | 关庙街道水利 | 新庄供电所 | 10kV关旗963线 | 关庙街道水利变 | 交流10kV | 1390300016616 | 311.333 | 黄区 |  | 052784356789
375 | 洋河新区 | 洋河镇 | 红庙村 | 洋河供电所 | 10kV新洋2#921线 | PMS_拦马孙圩 | 交流10kV | 1390300016410 | 320 | 黄区 |  | 052784356789
376 | 湖滨新区 | 皂河镇 | 龙岗村 | 皂河供电所 | 10kV皂堡141线 | PMS_龙岗十组2#变 | 交流10kV | 3090102350356 | 97.292 | 黄区 |  | 052784356789
377 | 湖滨新区 | 黄墩镇 | 柳湖村委会 | 皂河供电所 | 10kV黄英912线 | PMS_新宅村部1#变 | 交流10kV | 3090102747968 | 286.208 | 黄区 |  | 052784356789
378 | 宿城区 | 中扬镇 | 范集居委会 | 中扬供电所 | 10kV惠民1#131线 | 范集3#变 | 交流10kV | 3090102577899 | 66.333 | 黄区 |  | 052784356789
379 | 宿城区 | 陈集镇 | 陈中村三组 | 屠园供电所 | 10kV陈头I963线 | PMS_陈中医院西 | 交流10kV | 1390300017812 | 218.993 | 黄区 |  | 052784356789
380 | 宿城区 | 陈集镇 | 龙潭村 | 屠园供电所 | 10kV陈头I963线 | 龙潭产业园5#变 | 交流10kV | 3090103003879 | 257.458 | 黄区 |  | 052784356789
381 | 湖滨新区 | 皂河镇 | 金庄村 | 皂河供电所 | 10kV皂袁133线 | PMS_金庄3.8组变 | 交流10kV | 1390300015873 | 228.278 | 黄区 |  | 052784356789
382 | 宿城区 | 陈集镇 | 河东村13组 | 屠园供电所 | 10kV陈头II973线 | 河东组13变 | 交流10kV | 3090102583093 | 0 | 红区 | 本级设备容量受限 | 052784356789
383 | 宿城区 | 龙河镇 | 靳桥居委会 | 龙河供电所 | 10kV埠龙I#913线 | PMS_靳桥街道变 | 交流10kV | 1390300017424 | 258.125 | 黄区 |  | 052784356789
384 | 宿城区 | 中扬镇 | 范集居委会 | 中扬供电所 | 10kV惠民1#131线 | PMS_范集曹中4#变 | 交流10kV | 1390300014834 | 110.583 | 黄区 |  | 052784356789
385 | 湖滨新区 | 湖滨新区 | 晓店 | 晓店供电所 | 10kV叶铜2#982线 | PMS_湖滨小区西台3#变 | 交流10kV | 3090102596733 | 306.556 | 黄区 |  | 052784356789
386 | 宿豫区 | 大兴镇 | 启宇村 | 大兴供电所 | 10kV启锋1#914线 | 启宇小区南区11#变 | 交流10kV | 3221052605032548 | 305.417 | 黄区 |  | 052784356789
387 | 洋河新区 | 洋河镇 | 戈罗村 | 洋河供电所 | 10kV新苑934线 | PMS_戈罗戈东变 | 交流10kV | 1390300018288 | 133.75 | 黄区 |  | 052784356789
388 | 宿豫区 | 关庙镇 | 长兴村 | 新庄供电所 | 10kV关新2#961线 | PMS_长兴西变 | 交流10kV | 1390300014467 | 132.236 | 黄区 |  | 052784356789
389 | 湖滨新区 | 井头乡 | 马窑 | 晓店供电所 | 10kV井苏125线 | PMS_宋庄五组2#变 | 交流10kV | 3090102163275 | 0 | 红区 | 本级设备容量受限 | 052784356789
390 | 经济开发区 | 南蔡乡 | 洋河镇果园村肖庄组 | 开发区供电所 | 10kV南发935线 | 果园肖庄3#变 | 交流10kV | 3090102350388 | 16.25 | 黄区 |  | 052784356789
391 | 经济开发区 | 南蔡乡 | 洋河镇果园村李宅组 | 开发区供电所 | 10kV南发935线 | PMS_果园东台2#变 | 交流10kV | 3090102348830 | 0 | 红区 | 本级设备容量受限 | 052784356789
392 | 宿豫区 | 大兴镇 | 大兴社区 | 大兴供电所 | 10kV大兴127线 | PMS_振兴西变 | 交流10kV | 1390300017823 | 269.861 | 黄区 |  | 052784356789
393 | 湖滨新区 | 皂河镇 | 东圩村 | 洋河供电所 | 10kV洋圩914线 | 三中门前变 | 交流10kV | 3208241505198348 | 205.042 | 黄区 |  | 052784356789
394 | 宿豫区 | 大兴镇 | 堤南村 | 大兴供电所 | 10kV同心124线 | 堤南东变 | 交流10kV | 1390300016159 | 290.583 | 黄区 |  | 052784356789
395 | 宿城区 | 中扬镇 | 中扬居委会 | 中扬供电所 | 10kV惠付2#152线 | 金湖小区1#变1 | 交流10kV | 3090102357118 | 0 | 红区 | 本级设备容量受限 | 052784356789
396 | 宿城区 | 中扬镇 | 中扬居委会 | 中扬供电所 | 10kV惠付2#152线 | 金湖小区2#变1 | 交流10kV | 3090102357115 | 0 | 红区 | 本级设备容量受限 | 052784356789
397 | 湖滨新区 | 皂河镇 | 闫集村 | 皂河供电所 | 10kV皂闫139线 | PMS_闫集村部2#变 | 交流10kV | 3090103003592 | 289.917 | 黄区 |  | 052784356789
398 | 宿豫区 | 关庙镇 | 太山许庄 | 新庄供电所 | 10kV关永2#962线 | 太山许庄变 | 交流10kV | 1390300016938 | 233.861 | 黄区 |  | 052784356789
399 | 经济开发区 | 南蔡乡 | 范庄村新西组 | 开发区供电所 | 10kV南圩2#923线 | PMS_范庄新东3#变 | 交流10kV | 3090102354215 | 86.917 | 黄区 |  | 052784356789
400 | 经济开发区 | 南蔡乡 | 洋河镇兴跃村魏庄组 | 开发区供电所 | 10kV南发935线 | PMS_兴跃村部2#变 | 交流10kV | 3090102348721 | 155.917 | 黄区 |  | 052784356789
401 | 经济开发区 | 南蔡乡 | 洋河镇果园村肖庄组 | 开发区供电所 | 10kV南发935线 | 果元肖庄2#变 | 交流10kV | 3090102397997 | 320 | 黄区 |  | 052784356789
402 | 湖滨新区 | 井头乡 | 九里 | 晓店供电所 | 10kV曹塘1#173线 | PMS_九里街西2#变 | 交流10kV | 1390300018407 | 268.167 | 黄区 |  | 052784356789
403 | 经济开发区 | 南蔡乡 | 范庄村新东组 | 开发区供电所 | 10kV南圩2#923线 | 范庄新东2#变 | 交流10kV | 3090102351471 | 236.75 | 黄区 |  | 052784356789
404 | 宿城区 | 新庄镇 | 新庄社区 | 新庄供电所 | 10kV新育150线 | PMS_街道振兴东变 | 交流10kV | 1390300016005 | 292 | 黄区 |  | 052784356789
405 | 经济开发区 | 古楚街道 | 赵庄村杜庄组 | 开发区供电所 | 10kV三达171线 | PMS_赵庄南台1#配变 | 交流10kV | 3090102335554 | 198.889 | 黄区 |  | 052784356789
406 | 宿城区 | 屠园镇 | 古山河居委会庄新庄组 | 屠园供电所 | 10kV古街1#933线 | 古山河4#变 | 交流10kV | 3211232405206602 | 360.5 | 黄区 |  | 052784356789
407 | 宿豫区 | 豫新街道 | 陆河社区 | 卓圩供电所 | 10kV曹张1#151线 | 陆河小区1#变箱变压器 | 交流10kV | 3090102708748 | 313 | 黄区 |  | 052784356789
408 | 宿豫区 | 豫新街道 | 陆河社区 | 卓圩供电所 | 10kV曹张1#151线 | 陆河小区2#变压器 | 交流10kV | 3090102708751 | 306.667 | 黄区 |  | 052784356789
409 | 湖滨新区 | 皂河镇 | 七堡村 | 皂河供电所 | 10kV皂堡141线 | 七堡八组变 | 交流10kV | 3207231405126979 | 320 | 黄区 |  | 052784356789
410 | 宿城区 | 龙河镇 | 秦祠村委会 | 龙河供电所 | 10kV南新I932线 | 秦祠村部3#变 | 交流10kV | 3211240605039431 | 75.833 | 黄区 |  | 052784356789
411 | 洋河新区 | 洋河镇 | 大圩村 | 洋河供电所 | 10kV新苑934线 | PMS_黄庄三组2#变 | 交流10kV | 3090102520305 | 296.056 | 黄区 |  | 052784356789
412 | 宿城区 | 埠子镇 | 古庄村 | 埠子供电所 | 10kV古庄177线 | PMS_古庄古南2#变 | 交流10kV | 3090102522311 | 28.75 | 黄区 |  | 052784356789
413 | 宿豫区 | 关庙镇 | 关庙村街道 | 新庄供电所 | 10kV关旗963线 | 关庙街道农机2#变 | 交流10kV | 3208243005103304 | 304.667 | 黄区 |  | 052784356789
414 | 宿城区 | 耿车镇 | 新华村 | 耿车供电所 | 10kV三建165线 | PMS_新华五组 | 交流10kV | 1390300014566 | 210.278 | 黄区 |  | 052784356789
415 | 宿城区 | 屠园镇 | 古山河居委会 | 屠园供电所 | 10kV古街1#933线 | 财政所3# | 交流10kV | 3211252405110076 | 297.5 | 黄区 |  | 052784356789
416 | 宿豫区 | 来龙镇 | 光明村 | 来龙供电所 | 10kV路龙123（临时）线 | 长安南台变 | 交流10kV | 3208240805015027 | 193.917 | 黄区 |  | 052784356789
417 | 经济开发区 | 三棵树街道 | 杨楼段庙组 | 开发区供电所 | 10kV叶广2#943线 | 杨楼段庙2#变 | 交流10kV | 3211240405134805 | 152.833 | 黄区 |  | 052784356789
418 | 宿豫区 | 关庙镇 | 乔口油坊 | 新庄供电所 | 10kV关街2#921线 | 乔口油坊变 | 交流10kV | 3090102496669 | 105.083 | 黄区 |  | 052784356789
419 | 洋河新区 | 郑楼镇 | 陈圩居委会 | 仓集供电所 | 10kV郑街1#176线 | 郑楼村9#变 | 交流10kV | 3090102317575 | 29.25 | 黄区 |  | 052784356789
420 | 宿城区 | 龙河镇 | 靳桥居委会 | 龙河供电所 | 10kV埠龙I#913线 | 靳桥村部3#变 | 交流10kV | 3201230905018370 | 255.889 | 黄区 |  | 052784356789
421 | 洋河新区 | 洋河镇 | 卓码村 | 洋河供电所 | 10kV北涧Ⅱ9B3线 | 桥北村胡桥 | 交流10kV | 1390300014229 | 0 | 红区 | 上级设备容量受限 | 052784356789
422 | 宿城区 | 耿车镇 | 红卫村 | 耿车供电所 | 10kV叶泰931线 | 红卫五组1#变 | 交流10kV | 07220705004766 | 128 | 黄区 |  | 052784356789
423 | 宿豫区 | 来龙镇 | 双和岭村 | 来龙供电所 | 10kV北福143线 | 茶鹏孙庄2#变 | 交流10kV | 3090102868349 | 300.889 | 黄区 |  | 052784356789
424 | 宿城区 | 龙河镇 | 祠堂村委会 | 龙河供电所 | 10kV埠龙I#913线 | PMS_祠堂村部 | 交流10kV | 1390300013744 | 270.528 | 黄区 |  | 052784356789
425 | 宿城区 | 龙河镇 | 塘圩 | 龙河供电所 | 10kV埠罗I912线 | 胜利中蔡变 | 交流10kV | 1390300019566 | 107.333 | 黄区 |  | 052784356789
426 | 宿城区 | 陈集镇 | 河东村 | 屠园供电所 | 10kV陈青974线 | 河东10组变 | 交流10kV | 3212252305017421 | 0 | 红区 | 本级设备容量受限 | 052784356789
427 | 宿城区 | 蔡集镇 | 漏河村 | 蔡集供电所 | 10kV同龙1#942线 | PMS_蔡集漏河七组2# | 交流10kV | 3090102481375 | 127.778 | 黄区 |  | 052784356789
428 | 宿城区 | 蔡集镇 | 漏河村 | 蔡集供电所 | 10kV同龙1#942线 | 蔡集漏河南台4# | 交流10kV | 3090102481374 | 74.083 | 黄区 |  | 052784356789
429 | 宿城区 | 耿车镇 | 红卫村 | 耿车供电所 | 10kV三九176线 | 红卫南台2#变 | 交流10kV | 3090102481466 | 104.389 | 黄区 |  | 052784356789
430 | 宿城区 | 耿车镇 | 大众村 | 耿车供电所 | 10kV三材175线 | 大众九组西台 | 交流10kV | 3090102481475 | 251.389 | 黄区 |  | 052784356789
431 | 湖滨新区 | 皂河镇 | 要武村委会 | 皂河供电所 | 10kV皂袁133线 | PMS_要武南台2#变 | 交流10kV | 3090102755577 | 279.861 | 黄区 |  | 052784356789
432 | 湖滨新区 | 皂河镇 | 耿车居委会 | 皂河供电所 | 10kV皂袁133线 | PMS_孙柳东台2#变 | 交流10kV | 3090102755576 | 160.625 | 黄区 |  | 052784356789
433 | 湖滨新区 | 黄墩镇 | 曹瓦居委会 | 皂河供电所 | 10kV黄刘911线 | 新增曹瓦三组2# | 交流10kV | 3090102747774 | 245.486 | 黄区 |  | 052784356789
434 | 湖滨新区 | 黄墩镇 | 曹瓦居委会 | 皂河供电所 | 10kV黄刘911线 | 曹瓦街道西变 | 交流10kV | 3090102747770 | 129.833 | 黄区 |  | 052784356789
435 | 湖滨新区 | 黄墩镇 | 曹瓦居委会 | 皂河供电所 | 10kV黄娄913线 | PMS_曹瓦村八组 | 交流10kV | 3090102747769 | 254.917 | 黄区 |  | 052784356789
436 | 洋河新区 | 洋河镇 | 桥北村 | 洋河供电所 | 10kV北涧Ⅱ9B3线 | 桥北新堤２号变 | 交流10kV | 3221061505001171 | 0 | 红区 | 上级设备容量受限 | 052784356789
437 | 宿城区 | 陈集镇 | 曹桥村 | 屠园供电所 | 10kV陈中2#972线 | 仓王12组南变 | 交流10kV | 3211251405191476 | 18 | 黄区 | 本级设备容量受限 | 052784356789
438 | 宿豫区 | 顺河街道 | 梨园湾社区 | 卓圩供电所 | 10kV曹张2#141线 | PMS_新张圩东（新） | 交流10kV | 3090102867969 | 290.278 | 黄区 |  | 052784356789
439 | 湖滨新区 | 皂河镇 | 刘庄村 | 皂河供电所 | 10kV皂街1#130线 | 刘庄3.8组东台 | 交流10kV | 3090102541201 | 302.833 | 黄区 |  | 052784356789
440 | 宿城区 | 耿车镇 | 耿车村 | 耿车供电所 | 10kV三叶162线 | 镇东工业园区3#变 | 交流10kV | 3221060105028104 | 76.917 | 黄区 |  | 052784356789
441 | 洋河新区 | 郑楼镇 | 邱庄村委会 | 仓集供电所 | 10kV郑新172线 | 太平7#变 | 交流10kV | 3208243005103153 | 7.222 | 黄区 |  | 052784356789
442 | 宿豫区 | 顺河街道 | 京东社区 | 卓圩供电所 | 10kV曹港2#162线 | PMS_梨园五组2#变xin | 交流10kV | 3090101835594 | 237.639 | 黄区 |  | 052784356789
443 | 宿城区 | 耿车镇 | 新华村 | 耿车供电所 | 10kV三常172线 | PMS_循环产业园13#变 | 交流10kV | 3090103024131 | 202.083 | 黄区 |  | 052784356789
444 | 宿城区 | 耿车镇 | 大同村 | 耿车供电所 | 10kV隆耿2#173线 | 付圩电灌西台 | 交流10kV | 3090102495985 | 287.84 | 黄区 |  | 052784356789
445 | 宿城区 | 陈集镇 | 陈集居委会四组 | 屠园供电所 | 10kV陈洋964线 | 南苑名城1#变 | 交流10kV | 3201231805003084 | 280.333 | 黄区 |  | 052784356789
446 | 宿城区 | 龙河镇 | 祠堂村委会 | 龙河供电所 | 10kV埠龙I#913线 | PMS_祠堂大陈 | 交流10kV | 1390300013746 | 36.917 | 黄区 |  | 052784356789
447 | 宿城区 | 埠子镇 | 陈集村 | 埠子供电所 | 10kV古庄177线 | PMS_陈集村部 | 交流10kV | 3090101809534 | 134.167 | 黄区 |  | 052784356789
448 | 宿城区 | 埠子镇 | 古庄村 | 埠子供电所 | 10kV古庄177线 | 古庄李圩变 | 交流10kV | 1390300014139 | 137.778 | 黄区 |  | 052784356789
449 | 宿城区 | 埠子镇 | 古庄村 | 埠子供电所 | 10kV古庄177线 | 古庄关西变 | 交流10kV | 1390300014137 | 68.708 | 黄区 |  | 052784356789
450 | 宿城区 | 埠子镇 | 古庄村 | 埠子供电所 | 10kV古庄177线 | 古庄陈庄变 | 交流10kV | 1390300014135 | 63.75 | 黄区 |  | 052784356789
451 | 宿城区 | 埠子镇 | 苗圃村 | 埠子供电所 | 10kV古庄177线 | PMS_苗圃王庄 | 交流10kV | 3090101809537 | 17.583 | 黄区 |  | 052784356789
452 | 宿城区 | 洋北镇 | 槐树街道 | 洋北供电所 | 10kV北船Ⅱ9B2线 | PMS_槐树街西变2#变 | 交流10kV | 3090102820389 | 296.083 | 黄区 |  | 052784356789
453 | 宿城区 | 丁嘴镇 | 丁嘴居委会 | 大兴供电所 | 10kV穿明929线 | PMS_街道加油站变 | 交流10kV | 3090102718924 | 315.75 | 黄区 |  | 052784356789
454 | 宿豫区 | 来龙镇 | 保安社区 | 来龙供电所 | 10kV来安177线 | 永胜村部3#变 | 交流10kV | 3212230405228165 | 204.833 | 黄区 |  | 052784356789
455 | 宿城区 | 陈集镇 | 陈中村4组 | 屠园供电所 | 10kV陈头II973线 | 陈中街道南台变 | 交流10kV | 3209230605053436 | 280.167 | 黄区 |  | 052784356789
456 | 湖滨新区 | 湖滨新区 | 嶂山 | 晓店供电所 | 10kV光铜Ⅰ147线 | 嶂山村桥南变 | 交流10kV | 1390300016325 | 23.472 | 黄区 |  | 052784356789
457 | 宿城区 | 耿车镇 | 耿车村 | 耿车供电所 | 10kV三徐164线 | 新胜街1#变 | 交流10kV | 3222031405003423 | 492.889 | 黄区 |  | 052784356789
458 | 宿豫区 | 仰化镇 | 解闸村 | 大兴供电所 | 10kV仰工I#951线 | PMS_解闸四组变 | 交流10kV | 1390300015375 | 239.389 | 黄区 |  | 052784356789
459 | 宿豫区 | 来龙镇 | 土楼社区 | 来龙供电所 | 10kV关保913线 | 保安烟店2#变 | 交流10kV | 3221120605008826 | 203.5 | 黄区 |  | 052784356789
460 | 宿豫区 | 丁嘴镇 | 苗冲村 | 大兴供电所 | 10kV仰丁981线 | PMS_苗冲东变新 | 交流10kV | 1390100898099 | 308.278 | 黄区 |  | 052784356789
461 | 宿城区 | 王官集镇 | 九城村 | 蔡集供电所 | 10kV王渠153线 | 九城四组1#变 | 交流10kV | 3201231105447059 | 145.917 | 黄区 |  | 052784356789
462 | 宿城区 | 龙河镇 | 武圩 | 龙河供电所 | 10kV埠罗Ⅱ922线 | 陆庄小学新增变 | 交流10kV | 3221011905001334 | 168.583 | 黄区 |  | 052784356789
463 | 宿城区 | 中扬镇 | 唐莫村 | 中扬供电所 | 10kV惠保155线 | 保庄圩15#变 | 交流10kV | 3211240405169258 | 135.647 | 黄区 |  | 052784356789
464 | 宿城区 | 陈集镇 | 龙潭村赵庄 | 屠园供电所 | 10kV陈头I963线 | 龙潭赵庄变 | 交流10kV | 3205231505023235 | 195.917 | 黄区 |  | 052784356789
465 | 宿城区 | 耿车镇 | 新华村 | 耿车供电所 | 10kV三纬166线 | PMS_新华一组 | 交流10kV | 1390300013839 | 173.078 | 黄区 |  | 052784356789
466 | 宿城区 | 支口街道 | 董坝村 | 耿车供电所 | 10kV闻通2#991线 | 董坝三组变 | 交流10kV | 1390300014257 | 103.75 | 黄区 |  | 052784356789
467 | 宿城区 | 龙河镇 | 郭庙 | 龙河供电所 | 10kV埠罗Ⅱ922线 | 郭庙组 | 交流10kV | 3090102163722 | 100.517 | 黄区 |  | 052784356789
468 | 洋河新区 | 洋河镇 | 中兴村 | 洋河供电所 | 10kV洋工924线 | PMS_新化村四组公变 | 交流10kV | 1390300018448 | 22.049 | 黄区 |  | 052784356789
469 | 宿城区 | 龙河镇 | 平楼 | 龙河供电所 | 10kV南新I932线 | 平楼六组 | 交流10kV | 1390300016465 | 266.417 | 黄区 |  | 052784356789
470 | 洋河新区 | 洋河镇 | 红庙村 | 洋河供电所 | 10kV新洋2#921线 | 红庙双东西公变 | 交流10kV | 1390300018261 | 267.43 | 黄区 |  | 052784356789
471 | 洋河新区 | 洋河镇 | 冯桥村 | 洋河供电所 | 10kV洋工924线 | PMS_冯桥二组公变 | 交流10kV | 1390300018436 | 0 | 红区 | 本级设备容量受限 | 052784356789
472 | 宿城区 | 龙河镇 | 秦祠 | 龙河供电所 | 10kV南新I932线 | 秦祠刘庄 | 交流10kV | 1390300016434 | 253.667 | 黄区 |  | 052784356789
473 | 洋河新区 | 洋河镇 | 新南园居委会 | 洋河供电所 | 10kV洋河196线 | PMS_庄西七组变 | 交流10kV | 1390300015169 | 152.57 | 黄区 |  | 052784356789
474 | 洋河新区 | 洋河镇 | 东圩村 | 洋河供电所 | 10kV洋圩914线 | PMS_东圩三组变 | 交流10kV | 1390300015226 | 245.25 | 黄区 |  | 052784356789
475 | 宿城区 | 埠子镇 | 杨元村 | 埠子供电所 | 10kV埠龙I#913线 | 杨元陆圩2#变 | 交流10kV | 3221042805024127 | 14.5 | 黄区 | 本级设备容量受限 | 052784356789
476 | 洋河新区 | 洋河镇 | 桥北村 | 洋河供电所 | 10kV北涧Ⅱ9B3线 | 桥北陈庄 | 交流10kV | 3221061605026008 | 0 | 红区 | 上级设备容量受限 | 052784356789
477 | 宿城区 | 耿车镇 | 耿车村 | 耿车供电所 | 10kV三建165线 | 新街南台3#变 | 交流10kV | 3211220405003988 | 491.583 | 黄区 |  | 052784356789
478 | 宿城区 | 支口街道 | 耿车村 | 耿车供电所 | 10kV同安1#945线 | PMS_上坝六组东台 | 交流10kV | 3090102505040 | 6.25 | 黄区 |  | 052784356789
479 | 宿城区 | 龙河镇 | 秦祠 | 龙河供电所 | 10kV南新I932线 | PMS_秦祠杨宅变 | 交流10kV | 3090102505051 | 45.125 | 黄区 |  | 052784356789
480 | 宿城区 | 龙河镇 | 长庄 | 龙河供电所 | 10kV龙工2#191线 | 长庄关路 | 交流10kV | 1390300014873 | 189.25 | 黄区 |  | 052784356789
481 | 宿城区 | 龙河镇 | 塘圩 | 龙河供电所 | 10kV埠罗Ⅱ922线 | PMS_胜利高宅 | 交流10kV | 1390300018301 | 274.917 | 黄区 |  | 052784356789
482 | 宿城区 | 埠子镇 | 破圩村 | 埠子供电所 | 10kV埠苗914线 | 破圩高宅 | 交流10kV | 1390300013658 | 0 | 红区 | 本级设备容量受限 | 052784356789
483 | 洋河新区 | 郑楼镇 | 郑楼居委会 | 仓集供电所 | 10kV郑新172线 | PMS_太平3#变 | 交流10kV | 1390300015651 | 0 | 红区 | 本级设备容量受限 | 052784356789
484 | 洋河新区 | 洋河镇 | 新南园居委会 | 洋河供电所 | 10kV洋河196线 | PMS_庄西村北变 | 交流10kV | 1390300016742 | 141.458 | 黄区 |  | 052784356789
485 | 湖滨新区 | 皂河镇 | 南街居委会 | 洋河供电所 | 10kV洋工924线 | PMS_西俞俞庄2#变 | 交流10kV | 1390300019503 | 219.458 | 黄区 |  | 052784356789
486 | 宿豫区 | 丁嘴镇 | 登山村 | 大兴供电所 | 10kV仰嘴991线 | PMS_登山五组北变 | 交流10kV | 3090102737062 | 297.208 | 黄区 |  | 052784356789
487 | 宿豫区 | 丁嘴镇 | 六里井村 | 大兴供电所 | 10kV丁嘴126线 | 六里井村变 | 交流10kV | 1390300013724 | 122 | 黄区 |  | 052784356789
488 | 宿城区 | 王官集镇 | 苗圩村 | 蔡集供电所 | 10kV王邳2#162线 | 苗圩七组4#变 | 交流10kV | 3201231705024148 | 345.944 | 黄区 |  | 052784356789
489 | 宿城区 | 屠园镇 | 古山河居委会汪北组 | 屠园供电所 | 10kV古街1#933线 | 汪北2#变 | 交流10kV | 3222030405028376 | 289.583 | 黄区 |  | 052784356789
490 | 宿城区 | 王官集镇 | 仝李村 | 蔡集供电所 | 10kV王蔡2#163线 | 仝李十组2#变 | 交流10kV | 3222052605004077 | 100.542 | 黄区 |  | 052784356789
491 | 宿城区 | 埠子镇 | 街南村 | 埠子供电所 | 10kV埠街175线 | PMS_农科村部1#变 | 交流10kV | 3090102820375 | 116.208 | 黄区 |  | 052784356789
492 | 宿豫区 | 豫新街道 | 陆河社区 | 宿豫供电服务中心 | 10kV曹港2#162线 | PMS_陆河五组 | 交流10kV | 1390300016680 | 229.5 | 黄区 |  | 052784356789
493 | 宿豫区 | 来龙镇 | 来龙社区 | 来龙供电所 | 10kV来园172线 | 黄庄中台2#变 | 交流10kV | 3205253005212042 | 35.375 | 黄区 |  | 052784356789
494 | 宿豫区 | 来龙镇 | 土楼社区 | 来龙供电所 | 10kV关保913线 | 土楼新变 | 交流10kV | 3204241605103034 | 297.333 | 黄区 |  | 052784356789
495 | 宿城区 | 埠子镇 | 大西村 | 埠子供电所 | 10kV埠龙I#913线 | 金山家园2# | 交流10kV | 3090103012020 | 147 | 黄区 |  | 052784356789
496 | 洋河新区 | 郑楼镇 | 郑楼居委会 | 仓集供电所 | 10kV郑临175线 | 付咀8#变 | 交流10kV | 3206250405014684 | 206.778 | 黄区 |  | 052784356789
497 | 宿城区 | 龙河镇 | 大罗 | 龙河供电所 | 10kV工业园Ⅰ#145线 | PMS_大罗西南 | 交流10kV | 1390300014847 | 253.167 | 黄区 |  | 052784356789
498 | 洋河新区 | 洋河镇 | 卓码村 | 洋河供电所 | 10kV北涧Ⅱ9B3线 | 涧南村马庄2#变 | 交流10kV | 3208250505010374 | 0 | 红区 | 上级设备容量受限 | 052784356789
499 | 宿城区 | 屠园镇 | 古山河居委会外街组 | 屠园供电所 | 10kV古街1#933线 | 街南6#变 | 交流10kV | 3212242605575048 | 223.556 | 黄区 |  | 052784356789
500 | 洋河新区 | 仓集镇 | 仓集村居委会 | 仓集供电所 | 10kV六码2#123线 | PMS_仓集仓小1#变 | 交流10kV | 1390300016579 | 196.701 | 黄区 |  | 052784356789
501 | 洋河新区 | 洋河镇 | 东关村 | 洋河供电所 | 10kV洋河196线 | PMS_洋河镇东郊变 | 交流10kV | 1390300018859 | 270.07 | 黄区 |  | 052784356789
502 | 洋河新区 | 洋河镇 | 中兴村 | 洋河供电所 | 10kV洋工924线 | PMS_解放村公变 | 交流10kV | 3090103037929 | 0 | 红区 | 本级设备容量受限 | 052784356789
503 | 宿豫区 | 来龙镇 | 来龙社区 | 来龙供电所 | 10kV来街179线 | 北街东台变 | 交流10kV | 3222033005027478 | 298 | 黄区 |  | 052784356789
504 | 宿城区 | 耿车镇 | 大众村 | 耿车供电所 | 10kV三淮174线 | PMS_五一路东台1# | 交流10kV | 3090102127647 | 250.417 | 黄区 |  | 052784356789
505 | 宿城区 | 龙河镇 | 和平 | 龙河供电所 | 10kV街道Ⅱ#142线 | PMS_和平乱庄2#变 | 交流10kV | 3090102808323 | 270.833 | 黄区 |  | 052784356789
506 | 洋河新区 | 洋河镇 | 新南园居委会 | 洋河供电所 | 10kV洋工924线 | PMS_新化六组东变 | 交流10kV | 3090102473964 | 0.222 | 黄区 |  | 052784356789
507 | 经济开发区 | 南蔡乡 | 苏黄村桥西组 | 开发区供电所 | 10kV南发935线 | 苏黄桥西变 | 交流10kV | 1390300015219 | 31.722 | 黄区 |  | 052784356789
508 | 宿城区 | 埠子镇 | 街北村 | 埠子供电所 | 10kV靳桥174线 | PMS_街北村后张 | 交流10kV | 3090102808617 | 273.917 | 黄区 |  | 052784356789
509 | 经济开发区 | 南蔡乡 | 新蔡村东蔡组 | 开发区供电所 | 10kV南圩1#913线 | PMS_新蔡东蔡2#变 | 交流10kV | 3090102532461 | 137.875 | 黄区 |  | 052784356789
510 | 宿城区 | 陈集镇 | 龙潭村蔡庄组 | 屠园供电所 | 10kV陈头I963线 | 龙潭新村3#变 | 交流10kV | 3221020205010243 | 150.667 | 黄区 |  | 052784356789
511 | 宿城区 | 王官集镇 | 王集街 | 蔡集供电所 | 10kV王街116线 | PMS_王集九组 | 交流10kV | 1390300015829 | 89 | 黄区 |  | 052784356789
512 | 洋河新区 | 洋河镇 | 大圩村 | 洋河供电所 | 10kV新安2#942线 | PMS_徐淮路4#变公变 | 交流10kV | 3090102795050 | 470.556 | 黄区 |  | 052784356789
513 | 湖滨新区 | 湖滨新区 | 三巨 | 晓店供电所 | 10kV三白2#124线 | PMS_三巨农民集中居住区8#变 | 交流10kV | 3090102361465 | 767.833 | 黄区 |  | 052784356789
514 | 宿城区 | 龙河镇 | 双蔡 | 龙河供电所 | 10kV工业园Ⅲ#155线 | 双蔡小桥3#变 | 交流10kV | 3212240905149680 | 11.25 | 黄区 |  | 052784356789
515 | 宿豫区 | 曹集乡 | 新靳村 | 新庄供电所 | 10kV新育150线 | PMS_新街北台新增变 | 交流10kV | 3090102492224 | 305.167 | 黄区 |  | 052784356789
516 | 宿豫区 | 大兴镇 | 丁庄村 | 大兴供电所 | 10kV仰丁981线 | 丁庄南变新 | 交流10kV | 3090102505520 | 269.972 | 黄区 |  | 052784356789
517 | 宿城区 | 龙河镇 | 平楼 | 龙河供电所 | 10kV南新II942线 | PMS_平楼八组新增 | 交流10kV | 3090102824315 | 270.5 | 黄区 |  | 052784356789
518 | 宿豫区 | 关庙镇 | 乔口伍庄 | 新庄供电所 | 10kV关街2#921线 | 乔口伍庄2#变 | 交流10kV | 3090102353011 | 156.333 | 黄区 |  | 052784356789
519 | 宿城区 | 中扬镇 | 付庙村 | 中扬供电所 | 10kV惠付1#132线 | PMS_付庙孙北1# | 交流10kV | 1390300015127 | 17.937 | 黄区 |  | 052784356789
520 | 湖滨新区 | 皂河镇 | 谢庄村 | 皂河供电所 | 10kV皂街2#138线 | PMS_谢庄村部变 | 交流10kV | 1390300016255 | 114.278 | 黄区 |  | 052784356789
521 | 宿豫区 | 陆集街道 | 利民居委会 | 卓圩供电所 | 10kV启翔1#915线 | 荣闸六组3#变 | 交流10kV | 3222051805003261 | 134.625 | 黄区 |  | 052784356789
522 | 宿城区 | 耿车镇 | 耿车村 | 耿车供电所 | 10kV三纬166线 | 镇东工业园6#变 | 交流10kV | 3203252805103082 | 111.5 | 黄区 |  | 052784356789
523 | 宿城区 | 耿车镇 | 蔡集街 | 蔡集供电所 | 10kV同湾2#973线 | PMS_蔡集所公变 | 交流10kV | 3090102878056 | 292.167 | 黄区 |  | 052784356789
524 | 宿城区 | 中扬镇 | 唐莫村 | 中扬供电所 | 10kV惠保155线 | PMS_保庄圩13# | 交流10kV | 3090102575200 | 2.917 | 黄区 | 本级设备容量受限 | 052784356789
525 | 湖滨新区 | 黄墩镇 | 刘口村 | 皂河供电所 | 10kV黄刘911线 | PMS_gr50刘口施庄变 | 交流10kV | 1390300014380 | 303.5 | 黄区 |  | 052784356789
526 | 经济开发区 | 南蔡乡 | 新蔡村蔡西组 | 开发区供电所 | 10kV南圩1#913线 | PMS_新蔡蔡西变 | 交流10kV | 3090102497140 | 103.917 | 黄区 |  | 052784356789
527 | 宿豫区 | 曹集乡 | 双河社区 | 卓圩供电所 | 10kV春顺962线 | 双河村部南变 | 交流10kV | 09221305002067 | 290.5 | 黄区 |  | 052784356789
528 | 宿城区 | 王官集镇 | 王集街 | 蔡集供电所 | 10kV王街116线 | PMS_王集七组 | 交流10kV | 1390300016254 | 125.333 | 黄区 |  | 052784356789
529 | 宿城区 | 龙河镇 | 龙集 | 龙河供电所 | 10kV街道Ⅳ152线 | 龙集鲍陈2#变 | 交流10kV | 1390300017664 | 59.479 | 黄区 |  | 052784356789
530 | 宿城区 | 埠子镇 | 关庄村 | 蔡集供电所 | 10kV王渠153线 | PMS_红星西台变 | 交流10kV | 1390300016450 | 121.042 | 黄区 |  | 052784356789
531 | 宿城区 | 龙河镇 | 挑沟 | 龙河供电所 | 10kV街道Ⅱ#142线 | 挑沟村部 | 交流10kV | 1390300015250 | 0 | 红区 | 本级设备容量受限 | 052784356789
532 | 宿城区 | 龙河镇 | 陈集村委会 | 埠子供电所 | 10kV埠龙II#923线 | PMS_陈集陈东2#变 | 交流10kV | 3090102504858 | 168.458 | 黄区 |  | 052784356789
533 | 宿城区 | 埠子镇 | 大西村 | 埠子供电所 | 10kV埠龙I#913线 | 大西沙河变 | 交流10kV | 1390100984318 | 273.583 | 黄区 |  | 052784356789
534 | 宿城区 | 龙河镇 | 双蔡 | 龙河供电所 | 10kV工业园Ⅲ#155线 | PMS_双蔡东变 | 交流10kV | 1390300014931 | 102.125 | 黄区 |  | 052784356789
535 | 宿豫区 | 顺河街道 | 梨园湾社区 | 卓圩供电所 | 10kV曹张2#141线 | PMS_苗圃场部 | 交流10kV | 1390300016022 | 220.167 | 黄区 |  | 052784356789
536 | 宿城区 | 陈集镇 | 五堡村靳庄组 | 屠园供电所 | 10kV陈青974线 | 五堡靳庄变 | 交流10kV | 3090102627613 | 129.889 | 黄区 |  | 052784356789
537 | 宿城区 | 龙河镇 | 朱大兴 | 龙河供电所 | 10kV街道Ⅲ151线 | PMS_朱大兴龙南 | 交流10kV | 1390300015355 | 320 | 黄区 |  | 052784356789
538 | 宿城区 | 蔡集镇 | 王庄村 | 蔡集供电所 | 10kV同蔡2#971线 | PMS_蔡集王庄六组2#变 | 交流10kV | 3090102324710 | 153.875 | 黄区 |  | 052784356789
539 | 宿城区 | 耿车镇 | 耿车村 | 耿车供电所 | 10kV三建165线 | 二中 | 交流10kV | 1390300014562 | 107.444 | 黄区 |  | 052784356789
540 | 湖滨新区 | 井头乡 | 九里 | 晓店供电所 | 10kV曹塘1#173线 | PMS_九里街道南3#变 | 交流10kV | 3090102388449 | 309 | 黄区 |  | 052784356789
541 | 经济开发区 | 南蔡乡 | 范庄村陆宅组 | 开发区供电所 | 10kV南埠934线 | 范庄村部2#变 | 交流10kV | 3206240505090980 | 300.417 | 黄区 |  | 052784356789
542 | 宿城区 | 王官集镇 | 九城村 | 蔡集供电所 | 10kV王渠153线 | PMS_九城四组2#变 | 交流10kV | 3090102389026 | 93.611 | 黄区 |  | 052784356789
543 | 宿豫区 | 大兴镇 | 启 宇村 | 大兴供电所 | 10kV启锋1#914线 | 启宇小区南区10#变 | 交流10kV | 3221052605032556 | 301.25 | 黄区 |  | 052784356789
544 | 洋河新区 | 洋河镇 | 大圩村 | 洋河供电所 | 10kV洋圩914线 | PMS_北环路东3号变 | 交流10kV | 1390300019405 | 256.312 | 黄区 |  | 052784356789
545 | 经济开发区 | 南蔡乡 | 陈圩村圩西组 | 开发区供电所 | 10kV南埠934线 | PMS_陈圩南台2#变 | 交流10kV | 3090102495739 | 148.25 | 黄区 |  | 052784356789
546 | 湖滨新区 | 皂河镇 | 要武村 | 皂河供电所 | 10kV皂袁133线 | PMS_要武北台2#变 | 交流10kV | 3090102389571 | 253.556 | 黄区 |  | 052784356789
547 | 宿城区 | 陈集镇 | 龙潭村蔡庄组 | 屠园供电所 | 10kV陈头I963线 | 龙潭新村4#变 | 交流10kV | 3221020205008217 | 49 | 黄区 |  | 052784356789
548 | 宿城区 | 埠子镇 | 肖桥村 | 埠子供电所 | 10kV古庄177线 | 陈圩东新增变 | 交流10kV | 3090102589265 | 165.083 | 黄区 |  | 052784356789
549 | 宿城区 | 埠子镇 | 肖桥村 | 埠子供电所 | 10kV古庄177线 | PMS_陈圩新增变 | 交流10kV | 3090102589260 | 0 | 红区 | 本级设备容量受限 | 052784356789
550 | 湖滨新区 | 湖滨新区 | 三巨 | 晓店供电所 | 10kV三白1#114线 | 三巨圩后2#变 | 交流10kV | 3211221705001060 | 0 | 红区 | 本级设备容量受限 | 052784356789
551 | 洋河新区 | 洋河镇 | 红庙村 | 洋河供电所 | 10kV新坝2#946线 | 叶雪3#变 | 交流10kV | 3212231205126105 | 264.75 | 黄区 |  | 052784356789
552 | 宿豫区 | 来龙镇 | 双和岭村 | 来龙供电所 | 10kV侍茶138线 | 槽坊东台1#变 | 交流10kV | 3206242405349014 | 60.25 | 黄区 |  | 052784356789
553 | 湖滨新区 | 湖滨新区 | 三巨 | 晓店供电所 | 10kV三白1#114线 | 三巨圩后3#变 | 交流10kV | 3202240705185514 | 189.306 | 黄区 |  | 052784356789
554 | 宿城区 | 陈集镇 | 陈中村五组 | 屠园供电所 | 10kV陈头II973线 | PMS_陈中五组 | 交流10kV | 3090102878646 | 0 | 红区 | 本级设备容量受限 | 052784356789
555 | 洋河新区 | 洋河镇 | 王元村居委会 | 仓集供电所 | 10kV闸圩192线 | 王元村 | 交流10kV | 1390300013800 | 85.722 | 黄区 |  | 052784356789
556 | 宿城区 | 王官集镇 | 王集农科 | 蔡集供电所 | 10kV王街116线 | 农科杨庄变 | 交流10kV | 1390300016252 | 88.875 | 黄区 |  | 052784356789
557 | 宿城区 | 屠园镇 | 农林村一组 | 屠园供电所 | 10kV古陈1#932线 | PMS_农林一组 | 交流10kV | 1390300014366 | 230.614 | 黄区 |  | 052784356789
558 | 宿城区 | 屠园镇 | 宋坝村南元组 | 屠园供电所 | 10kV古陈1#932线 | PMS_宋坝南元2#变 | 交流10kV | 1390300014373 | 120.562 | 黄区 |  | 052784356789
559 | 宿城区 | 王官集镇 | 九城村 | 蔡集供电所 | 10kV王渠153线 | PMS_九城七组 | 交流10kV | 1390300016216 | 286.125 | 黄区 |  | 052784356789
560 | 宿豫区 | 来龙镇 | 来龙社区 | 来龙供电所 | 10kV来陵169线 | 来龙供电所变 | 交流10kV | 3221111205005298 | 311.75 | 黄区 |  | 052784356789
561 | 宿城区 | 陈集镇 | 陈集居委会 | 屠园供电所 | 10kV陈洋964线 | 工业园4#变 | 交流10kV | 3221122305043927 | 10.917 | 黄区 | 本级设备容量受限 | 052784356789
562 | 湖滨新区 | 皂河镇 | 龙岗村 | 皂河供电所 | 10kV皂堡141线 | 宋场西台3#变 | 交流10kV | 3205241405131957 | 70.667 | 黄区 |  | 052784356789
563 | 湖滨新区 | 皂河镇 | 袁甸村 | 皂河供电所 | 10kV皂甸137线 | PMS_袁甸3.5组变 | 交流10kV | 3090102795192 | 143.417 | 黄区 |  | 052784356789
564 | 湖滨新区 | 湖滨新区 | 晓店 | 晓店供电所 | 10kV三墩115线 | 晓店农贸市场变 | 交流10kV | 3221060705002664 | 280.417 | 黄区 |  | 052784356789
565 | 经济开发区 | 南蔡乡 | 洋河镇果园村肖庄组 | 开发区供电所 | 10kV南发935线 | 果元肖庄4#变 | 交流10kV | 3212250905084894 | 197.833 | 黄区 |  | 052784356789
566 | 宿豫区 | 来龙镇 | 双和岭村 | 来龙供电所 | 10kV苗庄135线 | PMS_岭西特色村变 | 交流10kV | 3090102492787 | 311.167 | 黄区 |  | 052784356789
567 | 宿城区 | 王官集镇 | 万林村 | 蔡集供电所 | 10kV王邳1#121线 | 万林小区8#变 | 交流10kV | 3090102577281 | 82.667 | 黄区 |  | 052784356789
568 | 宿豫区 | 丁嘴镇 | 丁嘴社区 | 大兴供电所 | 10kV丁嘴126线 | PMS_丁嘴街南变新 | 交流10kV | 3090102721092 | 56.958 | 黄区 |  | 052784356789
569 | 宿豫区 | 关庙镇 | 关庙村街道 | 新庄供电所 | 10kV关旗963线 | 街道陈刘2#变 | 交流10kV | 3090103021241 | 270.583 | 黄区 |  | 052784356789
570 | 宿城区 | 中扬镇 | 中扬居委会 | 中扬供电所 | 10kV惠付2#152线 | PMS_中扬二组3#变 | 交流10kV | 3090102701924 | 197.778 | 黄区 |  | 052784356789
571 | 宿城区 | 王官集镇 | 王集街 | 蔡集供电所 | 10kV王街116线 | PMS_王集二组2#变 | 交流10kV | 3090102701925 | 320 | 黄区 |  | 052784356789
572 | 宿豫区 | 丁嘴镇 | 登山村 | 大兴供电所 | 10kV丁嘴126线 | PMS_登山四组变新 | 交流10kV | 3090102721215 | 196.896 | 黄区 |  | 052784356789
573 | 宿城区 | 龙河镇 | 秦圩 | 龙河供电所 | 10kV街道Ⅱ#142线 | 秦圩西4#变 | 交流10kV | 3204252505060304 | 47.69 | 黄区 |  | 052784356789
574 | 洋河新区 | 洋河镇 | 兴跃村 | 洋河供电所 | 10kV新梦2#923线 | 兴跃木业园区5号变 | 交流10kV | 3221061505001174 | 260 | 黄区 |  | 052784356789
575 | 宿城区 | 陈集镇 | 陈集村 | 屠园供电所 | 10kV陈尧971线 | PMS_陈集村村民委员会配电室1#变 | 交流10kV | 3090102553426 | 302.5 | 黄区 |  | 052784356789
576 | 湖滨新区 | 皂河镇 | 七堡村 | 皂河供电所 | 10kV皂堡141线 | 七堡六组2#变 | 交流10kV | 3208241505000359 | 147.25 | 黄区 |  | 052784356789
577 | 经济开发区 | 南蔡乡 | 南蔡乡南蔡居集南组 | 开发区供电所 | 10kV南张944线 | 南蔡集南2#变 | 交流10kV | 09220905104314 | 314.833 | 黄区 |  | 052784356789
578 | 宿豫区 | 来龙镇 | 柤口城村 | 来龙供电所 | 10kV朱岭139线 | PMS_佟庄西台2#变 | 交流10kV | 3090102878395 | 247.167 | 黄区 |  | 052784356789
579 | 湖滨新区 | 龙河镇 | 戚圩村委会 | 龙河供电所 | 10kV街道Ⅱ#142线 | 戚圩李宅6#变 | 交流10kV | 3204242505025261 | 236.5 | 黄区 |  | 052784356789
580 | 宿城区 | 陈集镇 | 新南园居委会 | 洋河供电所 | 10kV新洋2#921线 | 拦马卫生院前2# | 交流10kV | 3090102508604 | 313.542 | 黄区 |  | 052784356789
581 | 宿城区 | 龙河镇 | 秦圩 | 龙河供电所 | 10kV街道Ⅱ#142线 | 秦圩东2# | 交流10kV | 3221111805038911 | 79.5 | 黄区 |  | 052784356789
582 | 宿豫区 | 关庙镇 | 永平村 | 新庄供电所 | 10kV关永1#922线 | 永平村2#变 | 交流10kV | 3222030405030806 | 118.083 | 黄区 |  | 052784356789
583 | 宿城区 | 王官集镇 | 花园村 | 蔡集供电所 | 10kV王渠153线 | 花园2组2#变 | 交流10kV | 3222031405025714 | 277.5 | 黄区 |  | 052784356789
584 | 湖滨新区 | 湖滨新区 | 晓店居委会 | 晓店供电所 | 10kV三墩115线 | 晓店五组2#变 | 交流10kV | 3204231805016850 | 214.111 | 黄区 |  | 052784356789
585 | 湖滨新区 | 皂河镇 | 龙岗村 | 皂河供电所 | 10kV皂堡141线 | 龙岗九组3#变 | 交流10kV | 3207230705082857 | 11.25 | 黄区 |  | 052784356789
586 | 宿城区 | 蔡集镇 | 朱李村 | 蔡集供电所 | 10kV同邳2#974线 | PMS_蔡集朱李七组变 | 交流10kV | 3090102590485 | 304.333 | 黄区 |  | 052784356789
587 | 宿豫区 | 曹集乡 | 刘圩村 | 新庄供电所 | 10kV曹港1#172线 | PMS_刘圩东台1# | 交流10kV | 3090102444849 | 111.208 | 黄区 |  | 052784356789
588 | 宿豫区 | 曹集乡 | 旱闸村 | 新庄供电所 | 10kV曹旱1#161线 | 旱闸南台1# | 交流10kV | 3090102444848 | 118.542 | 黄区 |  | 052784356789
589 | 湖滨新区 | 皂河镇 | 王圩村委会 | 皂河供电所 | 10kV皂街2#138线 | PMS_上埝小李庄2#变 | 交流10kV | 3090102389542 | 252.125 | 黄区 |  | 052784356789
590 | 湖滨新区 | 皂河镇 | 街西居委会 | 皂河供电所 | 10kV皂甸137线 | PMS_街西新村西变 | 交流10kV | 1390300015719 | 279.444 | 黄区 |  | 052784356789
591 | 宿城区 | 龙河镇 | 戚圩 | 龙河供电所 | 10kV街道Ⅱ#142线 | PMS_戚圩高庄2#变 | 交流10kV | 3090102808656 | 150.667 | 黄区 |  | 052784356789
592 | 宿豫区 | 来龙镇 | 保安社区 | 来龙供电所 | 10kV关安923线 | PMS_保安新安邻里小区1#变 | 交流10kV | 3090102492376 | 305.583 | 黄区 |  | 052784356789
593 | 宿城区 | 龙河镇 | 龙集 | 龙河供电所 | 10kV街道Ⅳ152线 | PMS_龙集鲍陈3#变 | 交流10kV | 3090102808670 | 226.917 | 黄区 |  | 052784356789
594 | 宿豫区 | 关庙镇 | 关庙村孙庄 | 新庄供电所 | 10kV关崇2#952线 | PMS_街东孙庄变 | 交流10kV | 3090102553327 | 262.875 | 黄区 |  | 052784356789
595 | 宿豫区 | 大兴镇 | 大兴社区 | 大兴供电所 | 10kV排涝128线 | 兴张北变 | 交流10kV | 3201230605000123 | 100.917 | 黄区 |  | 052784356789
596 | 宿城区 | 耿车镇 | 大同村 | 耿车供电所 | 10kV三淮174线 | 大同二组 | 交流10kV | 1390300013935 | 262.708 | 黄区 |  | 052784356789
597 | 宿城区 | 龙河镇 | 大罗 | 龙河供电所 | 10kV工业园Ⅰ#145线 | 大庄腰庄2#变 | 交流10kV | 3201231205004388 | 30.667 | 黄区 |  | 052784356789
598 | 宿豫区 | 豫新街道 | 高滩 | 晓店供电所 | 10kV曹港1#172线 | PMS_高滩五组1#变 | 交流10kV | 3090102380559 | 55.222 | 黄区 |  | 052784356789
599 | 宿城区 | 龙河镇 | 双蔡 | 龙河供电所 | 10kV工业园Ⅲ#155线 | 双蔡小桥2#变 | 交流10kV | 3208231505108302 | 115.444 | 黄区 |  | 052784356789
600 | 经济开发区 | 三棵树街道 | 佟圩村吴庄组 | 开发区供电所 | 10kV叶广2#943线 | 佟圩吴庄东变 | 交流10kV | 1390300018598 | 0 | 红区 | 本级设备容量受限 | 052784356789
601 | 湖滨新区 | 皂河镇 | 王圩村委会 | 皂河供电所 | 10kV皂街1#130线 | PMS_上埝村部2#变 | 交流10kV | 3090102711411 | 26.167 | 黄区 |  | 052784356789
602 | 宿城区 | 埠子镇 | 苗圃村 | 埠子供电所 | 10kV古庄177线 | PMS_苗圃街道二 | 交流10kV | 1390300014468 | 266.667 | 黄区 |  | 052784356789
603 | 宿城区 | 龙河镇 | 秦祠 | 龙河供电所 | 10kV南新I932线 | 秦祠梨园变 | 交流10kV | 3211240505798025 | 17.25 | 黄区 |  | 052784356789
604 | 宿城区 | 耿车镇 | 新华村 | 耿车供电所 | 10kV三建165线 | 新华五组南台变 | 交流10kV | 3201231105461253 | 330.834 | 黄区 |  | 052784356789
605 | 宿城区 | 陈集镇 | 陆圩村 | 屠园供电所 | 10kV陈中1#962线 | 陆圩小学变 | 交流10kV | 3207251705095195 | 142.639 | 黄区 |  | 052784356789
606 | 湖滨新区 | 湖滨新区 | 晓店 | 晓店供电所 | 10kV三墩115线 | 新街中台3#变 | 交流10kV | 3202251405099563 | 286.556 | 黄区 |  | 052784356789
607 | 宿城区 | 龙河镇 | 朱大兴 | 龙河供电所 | 10kV街道Ⅳ152线 | 朱大兴村李王2#变 | 交流10kV | 3211232006488336 | 302.833 | 黄区 |  | 052784356789
608 | 湖滨新区 | 皂河镇 | 刘庄村 | 皂河供电所 | 10kV皂闫139线 | PMS_刘庄六组北台 | 交流10kV | 3090102526040 | 138.083 | 黄区 |  | 052784356789
609 | 湖滨新区 | 皂河镇 | 新农居委会 | 皂河供电所 | 10kV皂街2#138线 | PMS_赵埝2.3组东台 | 交流10kV | 3090102526042 | 120.792 | 黄区 |  | 052784356789
610 | 宿城区 | 洋河镇 | 三葛村 | 洋河供电所 | 10kV洋大1#918线 | PMS_三葛村前箱变 | 交流10kV | 3090102851287 | 311.551 | 黄区 |  | 052784356789
611 | 宿豫区 | 来龙镇 | 侍岭社区 | 来龙供电所 | 10kV街道137线 | 圩东五组2#变 | 交流10kV | 3221101205000379 | 288.917 | 黄区 |  | 052784356789
612 | 洋河新区 | 洋河镇 | 三葛村 | 洋河供电所 | 10kV洋大1#918线 | PMS_三葛村前2#箱变 | 交流10kV | 3090102851288 | 207.153 | 黄区 |  | 052784356789
613 | 宿城区 | 陈集镇 | 河东村赵陈组 | 屠园供电所 | 10kV陈青974线 | PMS_河东村部 | 交流10kV | 1390300015358 | 235.583 | 黄区 |  | 052784356789
614 | 洋河新区 | 洋河镇 | 红庙村 | 洋河供电所 | 10kV新洋2#921线 | PMS_拦马邢沈 | 交流10kV | 3090102601073 | 138.389 | 黄区 |  | 052784356789
615 | 宿城区 | 龙河镇 | 朱大兴 | 龙河供电所 | 10kV街道Ⅲ151线 | PMS_朱大兴三新 | 交流10kV | 1390300015537 | 126.833 | 黄区 |  | 052784356789
616 | 经济开发区 | 南蔡乡 | 陈圩村西马组 | 开发区供电所 | 10kV南埠934线 | PMS_陈圩西马2#变 | 交流10kV | 3090102380172 | 125.75 | 黄区 |  | 052784356789
617 | 宿豫区 | 关庙镇 | 董圩村 | 新庄供电所 | 10kV关崇2#952线 | PMS_董圩西3#变 | 交流10kV | 3090102352996 | 95.944 | 黄区 |  | 052784356789
618 | 宿城区 | 龙河镇 | 姚庄 | 龙河供电所 | 10kV工业园Ⅰ#145线 | 姚庄村部3#变 | 交流10kV | 08222505003109 | 262.083 | 黄区 |  | 052784356789
619 | 宿城区 | 埠子镇 | 关庄村 | 埠子供电所 | 10kV埠苗914线 | 关庄太平2#变 | 交流10kV | 3205253005596563 | 138.833 | 黄区 |  | 052784356789
620 | 宿城区 | 耿车镇 | 新刘村 | 耿车供电所 | 10kV三九176线 | 叶常三四组 | 交流10kV | 1390300015553 | 225.139 | 黄区 |  | 052784356789
621 | 宿城区 | 支口街道 | 上坝 | 耿车供电所 | 10kV同安1#945线 | PMS_上坝三组（老） | 交流10kV | 1390300015611 | 255.604 | 黄区 |  | 052784356789
622 | 经济开发区 | 三棵树街道 | 前周村前周组 | 开发区供电所 | 10kV叶广2#943线 | 前周组 | 交流10kV | 3205241005084792 | 90.333 | 黄区 |  | 052784356789
623 | 湖滨新区 | 湖滨新区 | 克先 | 晓店供电所 | 10kV北光131线 | 克先付湖村变2#变 | 交流10kV | 3212222605004217 | 242.458 | 黄区 |  | 052784356789
624 | 宿城区 | 中扬镇 | 唐莫村 | 中扬供电所 | 10kV惠保155线 | 唐莫卜庄3# | 交流10kV | 1390300015065 | 60.25 | 黄区 |  | 052784356789
625 | 宿豫区 | 来龙镇 | 来龙社区 | 来龙供电所 | 10kV来陵169线 | PMS_来龙中街西台 | 交流10kV | 1390300016790 | 256.278 | 黄区 |  | 052784356789
626 | 湖滨新区 | 皂河镇 | 袁宅村 | 皂河供电所 | 10kV皂闫139线 | PMS_袁宅西台2#变 | 交流10kV | 3090102525990 | 289.167 | 黄区 |  | 052784356789
627 | 湖滨新区 | 皂河镇 | 王营村 | 皂河供电所 | 10kV皂街2#138线 | PMS_王营八组 | 交流10kV | 3090102526041 | 0.5 | 黄区 | 本级设备容量受限 | 052784356789
628 | 经济开发区 | 南蔡乡 | 南蔡居黄道组 | 开发区供电所 | 10kV南大936线 | PMS_苏庄东台2#变 | 交流10kV | 3090102453485 | 0 | 红区 | 本级设备容量受限 | 052784356789
629 | 宿豫区 | 丁嘴镇 | 六里井村 | 大兴供电所 | 10kV丁嘴126线 | 六里井西变 | 交流10kV | 1390300013727 | 80.792 | 黄区 |  | 052784356789
630 | 宿城区 | 埠子镇 | 夏庄村 | 埠子供电所 | 10kV埠苗914线 | 夏庄小组3#变 | 交流10kV | 3206232605083907 | 153.25 | 黄区 |  | 052784356789
631 | 宿城区 | 耿车镇 | 大众村 | 耿车供电所 | 10kV三徐164线 | PMS_大众史庄 | 交流10kV | 1390300013931 | 262.57 | 黄区 |  | 052784356789
632 | 宿豫区 | 来龙镇 | 保安社区 | 来龙供电所 | 10kV来保167线 | PMS_保安五奎高庄1#变 | 交流10kV | 3090101077579 | 148.667 | 黄区 |  | 052784356789
633 | 洋河新区 | 郑楼镇 | 大沟村委会 | 仓集供电所 | 10kV郑街1#176线 | PMS_豫园小区3# 变 | 交流10kV | 3090102995535 | 252.75 | 黄区 |  | 052784356789
634 | 宿豫区 | 关庙镇 | 关庙村街道 | 新庄供电所 | 10kV关旗963线 | PMS_街道府前变 | 交流10kV | 1390300016615 | 240.417 | 黄区 |  | 052784356789
635 | 宿城区 | 埠子镇 | 陈集村 | 埠子供电所 | 10kV埠苗914线 | PMS_陈集同茂变 | 交流10kV | 3090102353199 | 169.861 | 黄区 |  | 052784356789
636 | 宿城区 | 耿车镇 | 湖稍村 | 耿车供电所 | 10kV三纬166线 | 湖稍七组 | 交流10kV | 3090102371161 | 83.111 | 黄区 |  | 052784356789
637 | 湖滨新区 | 皂河镇 | 龙岗村 | 皂河供电所 | 10kV皂堡141线 | 龙岗七组 | 交流10kV | 1390300016451 | 0 | 红区 | 本级设备容量受限 | 052784356789
638 | 洋河新区 | 洋河镇 | 鲍刘村居委会 | 仓集供电所 | 10kV洋南912线 | PMS_鲍刘村三组公变 | 交流10kV | 1390300016570 | 0 | 红区 | 本级设备容量受限 | 052784356789
639 | 宿城区 | 陈集镇 | 河东村张木组 | 屠园供电所 | 10kV陈青974线 | 河东张木 | 交流10kV | 1390300019606 | 108.167 | 黄区 |  | 052784356789
640 | 宿城区 | 陈集镇 | 龙潭村沙东组 | 屠园供电所 | 10kV陈头II973线 | 龙潭沙东 | 交流10kV | 1390300016412 | 78.417 | 黄区 |  | 052784356789
641 | 洋河新区 | 洋河镇 | 桥北村 | 洋河供电所 | 10kV北涧Ⅱ9B3线 | 桥北唐庄 | 交流10kV | 3221061605024260 | 0 | 红区 | 上级设备容量受限 | 052784356789
642 | 湖滨新区 | 皂河镇 | 七堡村委会 | 皂河供电所 | 10kV皂堡141线 | 七堡八组西台变 | 交流10kV | 3211240405004308 | 32.583 | 黄区 |  | 052784356789
643 | 宿城区 | 龙河镇 | 大罗 | 龙河供电所 | 10kV工业园Ⅰ#145线 | 大罗村部2#变 | 交流10kV | 3221111805002553 | 309.417 | 黄区 |  | 052784356789
644 | 湖滨新区 | 皂河镇 | 新农居委会 | 皂河供电所 | 10kV皂甸137线 | PMS_新农北台变 | 交流10kV | 1390300015961 | 280.556 | 黄区 |  | 052784356789
645 | 湖滨新区 | 湖滨新区 | 周庄 | 晓店供电所 | 10kV叶青1#961线 | 周庄村部2#变 | 交流10kV | 3090102989385 | 168.333 | 黄区 |  | 052784356789
646 | 湖滨新区 | 皂河镇 | 耿车居委会 | 皂河供电所 | 10kV皂袁133线 | 孙柳6组变 | 交流10kV | 1390300015772 | 71.604 | 黄区 |  | 052784356789
647 | 宿城区 | 中扬镇 | 唐莫村 | 中扬供电所 | 10kV惠保155线 | 保庄圩18#变 | 交流10kV | 3202252405033300 | 0 | 红区 | 本级设备容量受限 | 052784356789
648 | 宿城区 | 王官集镇 | 李祠村 | 蔡集供电所 | 10kV王蔡2#163线 | PMS_李祠村部2#变 | 交流10kV | 3090102547834 | 120.292 | 黄区 |  | 052784356789
649 | 经济开发区 | 古楚街道 | 徐圩村徐杨六组 | 开发区供电所 | 10kV叶泰931线 | PMS_徐杨新区3# | 交流10kV | 1390100975587 | 290.667 | 黄区 |  | 052784356789
650 | 宿豫区 | 曹集乡 | 路北范庄 | 新庄供电所 | 10kV路岭121（临时）线 | PMS_路北范庄 | 交流10kV | 1390300017992 | 116 | 黄区 |  | 052784356789
651 | 宿城区 | 王官集镇 | 唐圩村 | 蔡集供电所 | 10kV王蔡2#163线 | 唐圩北台2#变 | 交流10kV | 3090102380366 | 236.667 | 黄区 |  | 052784356789
652 | 宿城区 | 王官集镇 | 程庄村 | 蔡集供电所 | 10kV王海117线 | PMS_程庄五组2#变 | 交流10kV | 3090102547838 | 18.25 | 黄区 |  | 052784356789
653 | 宿城区 | 王官集镇 | 欧庙村 | 蔡集供电所 | 10kV王海117线 | 欧庙六组2#变 | 交流10kV | 3090102547840 | 173.889 | 黄区 |  | 052784356789
654 | 宿城区 | 陈集镇 | 陈集居委会街北组 | 屠园供电所 | 10kV陈尧971线 | PMS_陈集街北 | 交流10kV | 1390300015660 | 306.833 | 黄区 |  | 052784356789
655 | 宿城区 | 屠园镇 | 古山河居委会沃庄组 | 屠园供电所 | 10kV古街1#933线 | PMS_沃庄变 | 交流10kV | 1390300016479 | 233.208 | 黄区 |  | 052784356789
656 | 宿城区 | 蔡集镇 | 集南 | 蔡集供电所 | 10kV同蔡1#941线 | 蔡集集南瓦坊2#变 | 交流10kV | 3090103012452 | 215.208 | 黄区 |  | 052784356789
657 | 宿城区 | 王官集镇 | 唐圩村 | 蔡集供电所 | 10kV王蔡2#163线 | PMS_唐圩村部2#变 | 交流10kV | 3090102548102 | 135.883 | 黄区 |  | 052784356789
658 | 宿城区 | 中扬镇 | 南张圩居委会 | 中扬供电所 | 10kV惠民2#151线 | 张圩李南7# | 交流10kV | 1390300014859 | 232.792 | 黄区 |  | 052784356789
659 | 宿城区 | 龙河镇 | 秦祠 | 龙河供电所 | 10kV南新I932线 | PMS_秦祠杨宅 | 交流10kV | 1390300016435 | 127.833 | 黄区 |  | 052784356789
660 | 宿城区 | 陈集镇 | 闸塘村毛堆组 | 屠园供电所 | 10kV陈青974线 | 闸塘毛堆 | 交流10kV | 1390300018591 | 97.014 | 黄区 |  | 052784356789
661 | 洋河新区 | 洋河镇 | 冯桥村 | 洋河供电所 | 10kV汇洋915线 | 冯桥五组变 | 交流10kV | 1390300018246 | 138.361 | 黄区 |  | 052784356789
662 | 洋河新区 | 洋河镇 | 红庙村 | 洋河供电所 | 10kV新洋2#921线 | PMS_红庙河西公变 | 交流10kV | 1390300018260 | 93.139 | 黄区 |  | 052784356789
663 | 宿豫区 | 丁嘴镇 | 六里井村 | 大兴供电所 | 10kV穿明929线 | 六里井村2变 | 交流10kV | 3090102500662 | 172.111 | 黄区 |  | 052784356789
664 | 湖滨新区 | 皂河镇 | 金庄村 | 皂河供电所 | 10kV皂街2#138线 | 八井三组2#变 | 交流10kV | 3208231605045257 | 102.111 | 黄区 |  | 052784356789
665 | 宿城区 | 王官集镇 | 王集街 | 蔡集供电所 | 10kV王瑞165线 | 王集四组 | 交流10kV | 1390300016149 | 283 | 黄区 |  | 052784356789
666 | 经济开发区 | 南蔡乡 | 苏圩村泗阳组 | 开发区供电所 | 10kV南圩2#923线 | PMS_杨庄村部变 | 交流10kV | 1390300015336 | 134.833 | 黄区 |  | 052784356789
667 | 宿豫区 | 来龙镇 | 侍岭社区 | 来龙供电所 | 10kV苗庄135线 | PMS_黄庄2#变 | 交流10kV | 3090102380241 | 65.75 | 黄区 |  | 052784356789
668 | 宿城区 | 王官集镇 | 九城村 | 蔡集供电所 | 10kV王渠153线 | PMS_九城五组2#变 | 交流10kV | 3090102571699 | 0 | 红区 | 本级设备容量受限 | 052784356789
669 | 宿豫区 | 来龙镇 | 双和岭村 | 来龙供电所 | 10kV侍茶138线 | PMS_盛湖东2# | 交流10kV | 1390100981992 | 59.917 | 黄区 |  | 052784356789
670 | 湖滨新区 | 皂河镇 | 新农居委会 | 皂河供电所 | 10kV皂街1#130线 | PMS_新农南台2#变 | 交流10kV | 3090102525952 | 265.625 | 黄区 |  | 052784356789
671 | 宿城区 | 陈集镇 | 闸塘村关前组 | 屠园供电所 | 10kV陈青974线 | 闸塘关前变 | 交流10kV | 3090102819757 | 112.208 | 黄区 |  | 052784356789
672 | 宿城区 | 中扬镇 | 中扬居委会 | 中扬供电所 | 10kV惠付2#152线 | PMS_中扬街北17# | 交流10kV | 1390300016800 | 146.771 | 黄区 |  | 052784356789
673 | 宿城区 | 洋河镇 | 红庙村 | 洋河供电所 | 10kV新洋2#921线 | 孙圩4#变 | 交流10kV | 3222042305005009 | 131.583 | 黄区 |  | 052784356789
674 | 宿豫区 | 来龙镇 | 人和圩村 | 来龙供电所 | 10kV侍茶138线 | PMS_信昌六组2#变 | 交流10kV | 3090102379628 | 86.958 | 黄区 |  | 052784356789
675 | 经济开发区 | 南蔡乡 | 苏黄村圩东组 | 开发区供电所 | 10kV南大936线 | PMS_苏黄村部2#变 | 交流10kV | 3090102380136 | 119.667 | 黄区 |  | 052784356789
676 | 宿豫区 | 来龙镇 | 保安社区 | 来龙供电所 | 10kV来安177线 | PMS_永胜5-7组2#变 | 交流10kV | 3090102352938 | 0 | 红区 | 本级设备容量受限 | 052784356789
677 | 洋河新区 | 洋河镇 | 桥北村 | 洋河供电所 | 10kV北涧Ⅱ9B3线 | PMS_卓码村郑码2#变 | 交流10kV | 3090102819631 | 0 | 红区 | 上级设备容量受限 | 052784356789
678 | 宿豫区 | 来龙镇 | 侍岭社区 | 来龙供电所 | 10kV朱岭139线 | PMS_大墩东台2#变 | 交流10kV | 3090102820200 | 119.056 | 黄区 |  | 052784356789
679 | 洋河新区 | 仓集镇 | 王元村居委会 | 仓集供电所 | 10kV闸圩192线 | 王元三车间4#变 | 交流10kV | 3090102571942 | 281.222 | 黄区 |  | 052784356789
680 | 宿豫区 | 来龙镇 | 尖墩湖村 | 来龙供电所 | 10kV来庙1#168线 | PMS_水庄叶庄3 | 交流10kV | 3090102353156 | 304.167 | 黄区 |  | 052784356789
681 | 宿城区 | 陈集镇 | 陈集居委会一组 | 屠园供电所 | 10kV陈洋964线 | PMS_马元二组变 | 交流10kV | 3090102578585 | 296.083 | 黄区 |  | 052784356789
682 | 宿城区 | 陈集镇 | 陈集村一组 | 屠园供电所 | 10kV陈洋964线 | PMS_陈集加油站南变 | 交流10kV | 3090102578586 | 6.583 | 黄区 |  | 052784356789
683 | 宿城区 | 陈集镇 | 陈集居委会一组 | 屠园供电所 | 10kV陈尧971线 | PMS_老计生办变 | 交流10kV | 3090102578589 | 238.583 | 黄区 |  | 052784356789
684 | 宿豫区 | 关庙镇 | 关庙村街道 | 新庄供电所 | 10kV关崇2#952线 | PMS_新河丁庄变 | 交流10kV | 3090102323293 | 126.597 | 黄区 |  | 052784356789
685 | 宿城区 | 蔡集镇 | 牛角村 | 蔡集供电所 | 10kV同龙1#942线 | 蔡集牛角3组 | 交流10kV | 3090102184880 | 285.75 | 黄区 |  | 052784356789
686 | 宿城区 | 王官集镇 | 朱海村 | 蔡集供电所 | 10kV王海117线 | 朱海五组2#变 | 交流10kV | 3208241505201526 | 289.333 | 黄区 |  | 052784356789
687 | 宿城区 | 耿车镇 | 新华村 | 耿车供电所 | 10kV三叶162线 | 新华八组东台 | 交流10kV | 1390300016636 | 284.167 | 黄区 |  | 052784356789
688 | 宿城区 | 龙河镇 | 靳桥 | 龙河供电所 | 10kV街道I#141线 | 大庄老庄变 | 交流10kV | 1390300019210 | 302.5 | 黄区 |  | 052784356789
689 | 宿城区 | 埠子镇 | 苗圃村 | 埠子供电所 | 10kV古庄177线 | 苗圃路沟3#变 | 交流10kV | 3211240605005029 | 12.333 | 黄区 |  | 052784356789
690 | 宿城区 | 龙河镇 | 罗圩社区 | 龙河供电所 | 10kV埠罗I912线 | 罗圩新街2#变 | 交流10kV | 3205233005016075 | 61.167 | 黄区 |  | 052784356789
691 | 湖滨新区 | 皂河镇 | 张庄村 | 皂河供电所 | 10kV皂甸137线 | 张庄兽医站2#变 | 交流10kV | 07220705121234 | 310.333 | 黄区 |  | 052784356789
692 | 宿城区 | 屠园镇 | 张稿村李圩组 | 屠园供电所 | 10kV古街2#936线 | PMS_李圩变 | 交流10kV | 1390100975225 | 283.792 | 黄区 |  | 052784356789
693 | 洋河新区 | 洋河镇 | 三葛村 | 洋河供电所 | 10kV洋大1#918线 | 三葛五组变 | 交流10kV | 09221905005172 | 303.5 | 黄区 |  | 052784356789
694 | 宿城区 | 陈集镇 | 夏圩村花园组 | 屠园供电所 | 10kV陈中1#962线 | 夏圩花园(D) | 交流10kV | 3090102605745 | 61.889 | 黄区 |  | 052784356789
695 | 宿城区 | 埠子镇 | 破圩村 | 埠子供电所 | 10kV埠苗914线 | 破圩蔡庄2# | 交流10kV | 3210241705056620 | 0 | 红区 | 本级设备容量受限 | 052784356789
696 | 宿城区 | 项里街道 | 双河村龙门组 | 开发区供电所 | 10kV运街113线 | PMS_刘桥龙门2#变 | 交流10kV | 3090102989563 | 276.667 | 黄区 |  | 052784356789
697 | 洋河新区 | 洋河镇 | 卓码村 | 洋河供电所 | 10kV北涧Ⅱ9B3线 | 佘圩村白圩变 | 交流10kV | 1390300013896 | 0 | 红区 | 上级设备容量受限 | 052784356789
698 | 洋河新区 | 郑楼镇 | 古城居委会 | 仓集供电所 | 10kV郑街2#177线 | 郑楼14#变 | 交流10kV | 3207242605068344 | 132.083 | 黄区 |  | 052784356789
699 | 宿城区 | 陈集镇 | 龙潭村蔡庄组 | 屠园供电所 | 10kV陈头I963线 | PMS_龙潭工业1＃ | 交流10kV | 1390300014947 | 174.881 | 黄区 |  | 052784356789
700 | 洋河新区 | 洋河镇 | 桥北村 | 洋河供电所 | 10kV北涧Ⅱ9B3线 | PMS_桥北村部变 | 交流10kV | 1390300014277 | 0 | 红区 | 上级设备容量受限 | 052784356789
701 | 宿城区 | 大兴镇 | 吉庆社区居委会 | 大兴供电所 | 10kV纲要122线 | 集东三组变 | 交流10kV | 3221061505000251 | 303.25 | 黄区 |  | 052784356789
702 | 宿城区 | 龙河镇 | 沈桥 | 龙河供电所 | 10kV中兴I143线 | PMS_gr50沈桥苏圩 | 交流10kV | 1390300016807 | 33.083 | 黄区 |  | 052784356789
703 | 经济开发区 | 南蔡乡 | 陈圩村刘庄组 | 开发区供电所 | 10kV南埠934线 | PMS_陈圩刘庄变 | 交流10kV | 1390300017488 | 104.667 | 黄区 |  | 052784356789
704 | 宿城区 | 王官集镇 | 九城村 | 蔡集供电所 | 10kV王渠153线 | 九城3组2#变 | 交流10kV | 3090102383447 | 0 | 红区 | 本级设备容量受限 | 052784356789
705 | 宿城区 | 支口街道 | 上坝 | 耿车供电所 | 10kV同安1#945线 | 上坝四组东 | 交流10kV | 1390300015644 | 279.333 | 黄区 |  | 052784356789
706 | 宿豫区 | 来龙镇 | 侍岭社区 | 来龙供电所 | 10kV街道137线 | PMS_圩东五组 | 交流10kV | 1390300014531 | 27.625 | 黄区 |  | 052784356789
707 | 宿城区 | 王官集镇 | 李祠村 | 蔡集供电所 | 10kV王蔡2#163线 | 李祠五组2#变 | 交流10kV | 3090102383450 | 59.542 | 黄区 |  | 052784356789
708 | 宿城区 | 王官集镇 | 牛刘圩村 | 蔡集供电所 | 10kV王海117线 | PMS_刘圩村部1#变 | 交流10kV | 3090102383535 | 247.57 | 黄区 |  | 052784356789
709 | 经济开发区 | 南蔡乡 | 洋河镇果园村白桥组 | 开发区供电所 | 10kV南发935线 | 果元白桥2# | 交流10kV | 3090102474638 | 184.64 | 黄区 |  | 052784356789
710 | 宿豫区 | 来龙镇 | 韩集村 | 来龙供电所 | 10kV关安923线 | PMS_韩集西台 | 交流10kV | 1390300017377 | 103.444 | 黄区 |  | 052784356789
711 | 洋河新区 | 洋河镇 | 东关村 | 洋河供电所 | 10kV洋河196线 | 徐淮路7#变 | 交流10kV | 3221041505000147 | 196 | 黄区 |  | 052784356789
712 | 宿城区 | 蔡集镇 | 漏河村 | 蔡集供电所 | 10kV同龙1#942线 | 蔡集漏河五组 | 交流10kV | 1390300014663 | 277.639 | 黄区 |  | 052784356789
713 | 洋河新区 | 仓集镇 | 仓集村居委会 | 仓集供电所 | 10kV六码1#113线 | 仓集仓小2#变 | 交流10kV | 3090102571922 | 304.639 | 黄区 |  | 052784356789
714 | 宿豫区 | 关庙镇 | 陆相林河 | 新庄供电所 | 10kV关街1#911线 | 陆相林庄2#变 | 交流10kV | 3090102578582 | 17.25 | 黄区 |  | 052784356789
715 | 宿豫区 | 关庙镇 | 泰山村 | 新庄供电所 | 10kV关永2#962线 | PMS_泰山村2#变 | 交流10kV | 3090102578583 | 296.125 | 黄区 |  | 052784356789
716 | 宿城区 | 双庄街道 | 靳塘村 | 耿车供电所 | 10kV闻通1#981线 | PMS_靳塘曹庄1# | 交流10kV | 3090102406351 | 109.556 | 黄区 |  | 052784356789
717 | 宿城区 | 王官集镇 | 王集农科 | 蔡集供电所 | 10kV王街116线 | PMS_农科三组3#变 | 交流10kV | 3090102841124 | 156.167 | 黄区 |  | 052784356789
718 | 湖滨新区 | 皂河镇 | 龙岗村 | 皂河供电所 | 10kV皂堡141线 | 宋场西塘变 | 交流10kV | 3090102480444 | 133.833 | 黄区 |  | 052784356789
719 | 湖滨新区 | 皂河镇 | 袁甸村 | 皂河供电所 | 10kV皂甸137线 | 袁甸村部东台 | 交流10kV | 3206242705116602 | 0 | 红区 | 本级设备容量受限 | 052784356789
720 | 宿城区 | 陈集镇 | 捐元村尹圩组 | 屠园供电所 | 10kV陈洋964线 | 捐元尹圩 | 交流10kV | 1390300018946 | 208.889 | 黄区 |  | 052784356789
721 | 湖滨新区 | 井头街道 | 马窑 | 宿豫供电服务中心 | 10kV井苏125线 | 马窑赵庄2#变 | 交流10kV | 3205242805156257 | 0 | 红区 | 本级设备容量受限 | 052784356789
722 | 宿豫区 | 曹集乡 | 道坊桃园 | 新庄供电所 | 10kV路岭121（临时）线 | PMS_道坊桃园变 | 交流10kV | 3090102495760 | 147.833 | 黄区 |  | 052784356789
723 | 宿城区 | 中扬镇 | 唐莫村委会 | 中扬供电所 | 10kV惠保155线 | 保庄圩19#变 | 交流10kV | 3204252705090539 | 69.083 | 黄区 |  | 052784356789
724 | 宿豫区 | 陆集街道 | 陆集社区 | 卓圩供电所 | 10kV陆翔2#152线 | PMS_街道中变1 | 交流10kV | 1390300016357 | 228.167 | 黄区 |  | 052784356789
725 | 宿城区 | 龙河镇 | 姚庄 | 龙河供电所 | 10kV街道I#141线 | 姚庄林庄3#变 | 交流10kV | 3206241805058985 | 260.833 | 黄区 |  | 052784356789
726 | 宿城区 | 王官集镇 | 苗圩村 | 蔡集供电所 | 10kV王邳2#162线 | PMS_苗圩3组2#变 | 交流10kV | 3090102709876 | 228.611 | 黄区 |  | 052784356789
727 | 湖滨新区 | 皂河镇 | 闫南村 | 皂河供电所 | 10kV皂闫139线 | PMS_闫南2.3组2#变 | 交流10kV | 3090102709881 | 222.861 | 黄区 |  | 052784356789
728 | 宿城区 | 陈集镇 | 庙庄村道口组 | 屠园供电所 | 10kV陈头I963线 | PMS_庙庄道口2#变 | 交流10kV | 3090102709895 | 194 | 黄区 |  | 052784356789
729 | 宿城区 | 陈集镇 | 庙庄村后韩组 | 屠园供电所 | 10kV陈头II973线 | 美丽乡村1#变 | 交流10kV | 3204231405010031 | 274 | 黄区 |  | 052784356789
730 | 宿城区 | 陈集镇 | 陈集居委会五组 | 屠园供电所 | 10kV陈洋964线 | 陈集工业园区西7#变 | 交流10kV | 3203240605319497 | 0 | 红区 | 本级设备容量受限 | 052784356789
731 | 洋河新区 | 洋河镇 | 王元村居委会 | 仓集供电所 | 10kV闸圩192线 | PMS_王元三车间 | 交流10kV | 3090101075793 | 181.25 | 黄区 |  | 052784356789
732 | 洋河新区 | 洋河镇 | 王元村居委会 | 仓集供电所 | 10kV闸圩192线 | 王元六组 | 交流10kV | 1390100980856 | 273.444 | 黄区 |  | 052784356789
733 | 湖滨新区 | 皂河镇 | 七堡村 | 皂河供电所 | 10kV皂堡141线 | PMS_七堡5组2#变 | 交流10kV | 3090102709728 | 0 | 红区 | 本级设备容量受限 | 052784356789
734 | 宿城区 | 龙河镇 | 桥庄 | 龙河供电所 | 10kV工业园Ⅲ#155线 | 乔庄夹南2#变 | 交流10kV | 3204232705012112 | 172.167 | 黄区 |  | 052784356789
735 | 宿城区 | 埠子镇 | 肖桥村 | 埠子供电所 | 10kV古庄177线 | 肖桥陈圩2#变 | 交流10kV | 3221042805021646 | 118.25 | 黄区 |  | 052784356789
736 | 湖滨新区 | 湖滨新区 | 峰山 | 晓店供电所 | 10kV叶铜1#962线 | 峰山六组3#变 | 交流10kV | 3205230505003427 | 0 | 红区 | 本级设备容量受限 | 052784356789
737 | 宿城区 | 陈集镇 | 陈集居委会七组 | 屠园供电所 | 10kV陈伏961线 | PMS_新时代名苑6#变 | 交流10kV | 3090103004229 | 400 | 黄区 |  | 052784356789
738 | 宿城区 | 王官集镇 | 花园村 | 蔡集供电所 | 10kV王渠153线 | PMS_花园十二组2#变 | 交流10kV | 3090102402156 | 12.583 | 黄区 |  | 052784356789
739 | 宿城区 | 陈集镇 | 陈中村四组 | 屠园供电所 | 10kV陈头II973线 | 陈中4组变 | 交流10kV | 3221071513161283 | 238.333 | 黄区 |  | 052784356789
740 | 宿城区 | 中扬镇 | 范集居委会 | 中扬供电所 | 10kV惠民1#131线 | PMS_范集村变1# | 交流10kV | 1390300015103 | 157.417 | 黄区 |  | 052784356789
741 | 宿城区 | 中扬镇 | 岭桥村 | 中扬供电所 | 10kV惠岭135线 | PMS_岭桥场北2# | 交流10kV | 1390300015114 | 244.097 | 黄区 |  | 052784356789
742 | 宿城区 | 中扬镇 | 岭桥村 | 中扬供电所 | 10kV惠岭135线 | PMS_新增岭桥场北公变 | 交流10kV | 1390300018287 | 276.667 | 黄区 |  | 052784356789
743 | 宿豫区 | 大兴镇 | 鲍河头村 | 大兴供电所 | 10kV丁长129线 | 鲍河头村变 | 交流10kV | 3221052705000273 | 108.5 | 黄区 |  | 052784356789
744 | 宿豫区 | 豫新街道 | 陆河社区 | 卓圩供电所 | 10kV曹港2#162线 | 陆河小区北台1#变 | 交流10kV | 3201231805002077 | 308.5 | 黄区 |  | 052784356789
745 | 宿城区 | 埠子镇 | 街北村 | 埠子供电所 | 10kV埠街175线 | 街北银行2#变 | 交流10kV | 08221805002063 | 272.333 | 黄区 |  | 052784356789
746 | 湖滨新区 | 湖滨新区 | 晓店 | 晓店供电所 | 10kV三墩115线 | 晓店三组变 | 交流10kV | 3221060905006242 | 297.917 | 黄区 |  | 052784356789
747 | 经济开发区 | 南蔡乡 | 南蔡居中堂组 | 开发区供电所 | 10kV南道946线 | 南蔡中堂2#变 | 交流10kV | 3221081918461899 | 186.333 | 黄区 |  | 052784356789
748 | 洋河新区 | 洋河镇 | 三葛村 | 洋河供电所 | 10kV洋大1#918线 | 三葛五组3#变 | 交流10kV | 3209230605057021 | 463.334 | 黄区 |  | 052784356789
749 | 宿城区 | 蔡集镇 | 腰庄 | 蔡集供电所 | 10kV同尚951线 | PMS_蔡集腰庄2#变 | 交流10kV | 3090102514455 | 199.167 | 黄区 |  | 052784356789
750 | 宿城区 | 龙河镇 | 姚庄 | 龙河供电所 | 10kV龙工1#181线 | 姚庄姚宅4#变 | 交流10kV | 3211232006491117 | 258.778 | 黄区 |  | 052784356789
751 | 宿城区 | 陈集镇 | 陈集村 | 屠园供电所 | 10kV陈尧971线 | 敬老院门前变 | 交流10kV | 3090102765095 | 93.333 | 黄区 |  | 052784356789
752 | 宿豫区 | 丁嘴镇 | 牌坊村 | 大兴供电所 | 10kV仰嘴991线 | PMS_牌坊南变 | 交流10kV | 3090102165132 | 101.222 | 黄区 |  | 052784356789
753 | 湖滨新区 | 皂河镇 | 吴楼 | 蔡集供电所 | 10kV同尚951线 | PMS_蔡集吴楼2#变 | 交流10kV | 3090102514406 | 210.556 | 黄区 |  | 052784356789
754 | 宿城区 | 埠子镇 | 大西村 | 埠子供电所 | 10kV埠龙I#913线 | 大西村蔡庄变3# | 交流10kV | 3222051105004016 | 139 | 黄区 |  | 052784356789
755 | 宿豫区 | 顺河街道 | 顺新河社区 | 卓圩供电所 | 10kV春顺962线 | PMS_槽坊一组变 | 交流10kV | 3090102814112 | 303.111 | 黄区 |  | 052784356789
756 | 宿城区 | 龙河镇 | 董王 | 龙河供电所 | 10kV街道Ⅱ#142线 | PMS_董王村部南变 | 交流10kV | 1390300019440 | 174.917 | 黄区 |  | 052784356789
757 | 宿城区 | 龙河镇 | 朱大兴 | 龙河供电所 | 10kV中兴I143线 | PMS_朱王村部3#新公变 | 交流10kV | 1390300017900 | 0 | 红区 | 本级设备容量受限 | 052784356789
758 | 宿城区 | 王官集镇 | 花园村 | 蔡集供电所 | 10kV王蔡1#113线 | 花园一组变 | 交流10kV | 3090103004110 | 289.028 | 黄区 |  | 052784356789
759 | 宿豫区 | 曹集乡 | 道方村 | 新庄供电所 | 10kV路岭121（临时）线 | PMS_曹集道方小区3#变 | 交流10kV | 3090103005683 | 298.889 | 黄区 |  | 052784356789
760 | 湖滨新区 | 皂河镇 | 谢庄村 | 皂河供电所 | 10kV皂街2#138线 | 谢庄三组变 | 交流10kV | 3208242005061342 | 212.083 | 黄区 |  | 052784356789
761 | 宿豫区 | 来龙镇 | 保安社区 | 来龙供电所 | 10kV来保167线 | 保安戈马2#变 | 交流10kV | 3203251705098796 | 302.833 | 黄区 |  | 052784356789
762 | 宿豫区 | 来龙镇 | 韩集村 | 来龙供电所 | 10kV关安923线 | PMS_韩集村部2#变 | 交流10kV | 3090103012409 | 282.333 | 黄区 |  | 052784356789
763 | 洋河新区 | 洋河镇 | 果元村 | 洋河供电所 | 10kV新都1#914线 | PMS_洋河上郡小区一期1#配电室3#变 | 交流10kV | 3090102760240 | 630.166 | 黄区 |  | 052784356789
764 | 洋河新区 | 郑楼镇 | 郑楼居委会 | 仓集供电所 | 10kV郑街1#176线 | 郑楼26#变 | 交流10kV | 3205251905053607 | 0 | 红区 | 本级设备容量受限 | 052784356789
765 | 宿豫区 | 来龙镇 | 来龙社区 | 来龙供电所 | 10kV来园172线 | PMS_黄庄西台变 | 交流10kV | 1390300016039 | 36.167 | 黄区 |  | 052784356789
766 | 宿城区 | 龙河镇 | 武圩 | 龙河供电所 | 10kV埠罗Ⅱ922线 | PMS_陆庄八组 | 交流10kV | 3090102316160 | 84 | 黄区 |  | 052784356789
767 | 洋河新区 | 郑楼镇 | 郑楼居委会 | 仓集供电所 | 10kV郑街1#176线 | PMS_郑楼3#变 | 交流10kV | 1390300019592 | 170.213 | 黄区 |  | 052784356789
768 | 宿城区 | 蔡集镇 | 集南 | 蔡集供电所 | 10kV同蔡1#941线 | 蔡集集南戈庄 | 交流10kV | 1390300014541 | 140.083 | 黄区 |  | 052784356789
769 | 宿城区 | 陈集镇 | 陆圩村一组 | 屠园供电所 | 10kV陈中1#962线 | 陆圩一组 | 交流10kV | 3201240305084232 | 34.111 | 黄区 |  | 052784356789
770 | 宿城区 | 陈集镇 | 龙潭村秦庄组 | 屠园供电所 | 10kV陈头I963线 | 龙潭秦庄变 | 交流10kV | 3202232205004065 | 51.583 | 黄区 |  | 052784356789
771 | 宿城区 | 陈集镇 | 龙潭村三组 | 屠园供电所 | 10kV陈头I963线 | 龙潭三组变 | 交流10kV | 3208242605073524 | 0 | 红区 | 本级设备容量受限 | 052784356789
772 | 湖滨新区 | 湖滨新区 | 晓店 | 晓店供电所 | 10kV三墩115线 | 湖滨小区南变 | 交流10kV | 3221012805001125 | 260.333 | 黄区 |  | 052784356789
773 | 宿豫区 | 来龙镇 | 路墩村 | 来龙供电所 | 10kV来庙Ⅱ#178线 | PMS_路墩北陈 | 交流10kV | 1390300016194 | 265.083 | 黄区 |  | 052784356789
774 | 湖滨新区 | 皂河镇 | 龙岗村 | 皂河供电所 | 10kV皂堡141线 | 宋场西台2#变 | 交流10kV | 3203233105026092 | 159.833 | 黄区 |  | 052784356789
775 | 湖滨新区 | 湖滨新区 | 晓店 | 晓店供电所 | 10kV三墩115线 | 湖滨小区南台2#变 | 交流10kV | 3212241005033698 | 495.222 | 黄区 |  | 052784356789
776 | 洋河新区 | 仓集镇 | 闸圩村居委会 | 仓集供电所 | 10kV六罗1#111线 | 闸圩村4#变 | 交流10kV | 3090102405658 | 251.556 | 黄区 |  | 052784356789
777 | 宿城区 | 陈集镇 | 龙潭村蔡庄组 | 屠园供电所 | 10kV陈头I963线 | 龙潭新村1#变 | 交流10kV | 3221020205007229 | 60.778 | 黄区 |  | 052784356789
778 | 湖滨新区 | 湖滨新区 | 嶂山 | 晓店供电所 | 10kV叶铜1#962线 | 嶂山村变东台 | 交流10kV | 3090102619070 | 147.542 | 黄区 |  | 052784356789
779 | 宿城区 | 中扬镇 | 范集居委会 | 中扬供电所 | 10kV惠民1#131线 | PMS_范集槽北5#变 | 交流10kV | 1390300014811 | 289.444 | 黄区 |  | 052784356789
780 | 宿城区 | 中扬镇 | 岭桥村 | 中扬供电所 | 10kV惠岭135线 | PMS_岭桥卢宅7# | 交流10kV | 1390300016270 | 255.444 | 黄区 |  | 052784356789
781 | 宿城区 | 龙河镇 | 陆庄居委会 | 龙河供电所 | 10kV埠罗Ⅱ922线 | PMS_陆庄九组 | 交流10kV | 3090102316163 | 119.833 | 黄区 |  | 052784356789
782 | 洋河新区 | 洋河镇 | 大圩村 | 洋河供电所 | 10kV洋东916线 | PMS_北菜市变 | 交流10kV | 1390300015200 | 272.389 | 黄区 |  | 052784356789
783 | 洋河新区 | 郑楼镇 | 太平村委会 | 仓集供电所 | 10kV郑街1#176线 | PMS_郑楼7#变` | 交流10kV | 1390300014376 | 121.937 | 黄区 |  | 052784356789
784 | 宿豫区 | 丁嘴镇 | 周夏村 | 大兴供电所 | 10kV穿胡939线 | PMS_gr80周下村变 | 交流10kV | 1390300016054 | 147.694 | 黄区 |  | 052784356789
785 | 经济开发区 | 三棵树街道 | 杨圩街道 | 开发区供电所 | 10kV叶广2#943线 | 杨圩南变 | 交流10kV | 3090102129308 | 282.5 | 黄区 |  | 052784356789
786 | 宿城区 | 埠子镇 | 街南村 | 埠子供电所 | 10kV埠街175线 | 街南勤俭变 | 交流10kV | 1390300017609 | 281.222 | 黄区 |  | 052784356789
787 | 宿豫区 | 丁嘴镇 | 继先村 | 大兴供电所 | 10kV穿明929线 | PMS_继先村变 | 交流10kV | 1390300014525 | 74.333 | 黄区 |  | 052784356789
788 | 宿豫区 | 来龙镇 | 侍岭社区 | 来龙供电所 | 10kV街道137线 | PMS_大墩西台2#变 | 交流10kV | 3090102765266 | 176 | 黄区 |  | 052784356789
789 | 宿城区 | 蔡集镇 | 集南 | 蔡集供电所 | 10kV同蔡1#941线 | 蔡集集南瓦坊 | 交流10kV | 1390300014542 | 135.333 | 黄区 |  | 052784356789
790 | 湖滨新区 | 皂河镇 | 袁甸村 | 皂河供电所 | 10kV皂甸137线 | PMS_袁甸2.9组 | 交流10kV | 3090101039038 | 22.458 | 黄区 |  | 052784356789
791 | 湖滨新区 | 皂河镇 | 刘庄村 | 皂河供电所 | 10kV皂街1#130线 | PMS_刘庄5组2#变 | 交流10kV | 3090102785042 | 194.25 | 黄区 |  | 052784356789
792 | 宿城区 | 耿车镇 | 新华村 | 耿车供电所 | 10kV三常172线 | PMS_循环产业园11#变 | 交流10kV | 3090102949049 | 224.333 | 黄区 |  | 052784356789
793 | 宿豫区 | 丁嘴镇 | 储嘴村 | 大兴供电所 | 10kV穿明929线 | PMS_储嘴村2#变 | 交流10kV | 3090102479932 | 65.778 | 黄区 |  | 052784356789
794 | 宿豫区 | 关庙镇 | 关庙村街道 | 新庄供电所 | 10kV关旗963线 | 关庙街道农机变 | 交流10kV | 1390300014329 | 270.25 | 黄区 |  | 052784356789
795 | 宿豫区 | 来龙镇 | 来龙社区 | 来龙供电所 | 10kV来园172线 | PMS_黄庄东台2#变 | 交流10kV | 3090102479956 | 145.208 | 黄区 |  | 052784356789
796 | 洋河新区 | 洋河镇 | 卓码村 | 洋河供电所 | 10kV北涧Ⅱ9B3线 | 佘圩村白圩2#变 | 交流10kV | 3211240405173952 | 0 | 红区 | 上级设备容量受限 | 052784356789
797 | 宿城区 | 蔡集镇 | 胡园小区 | 蔡集供电所 | 10kV同尚951线 | PMS_蔡集胡园东台 | 交流10kV | 3090102395962 | 91.583 | 黄区 |  | 052784356789
798 | 宿豫区 | 丁嘴镇 | 德高村 | 大兴供电所 | 10kV穿胡939线 | PMS_德高中2#变 | 交流10kV | 3090102164417 | 125.306 | 黄区 |  | 052784356789
799 | 宿豫区 | 仰化镇 | 大同村 | 大兴供电所 | 10kV仰运Ⅰ#954线 | 大同丁庄变 | 交流10kV | 1390300016167 | 268.389 | 黄区 |  | 052784356789
800 | 宿豫区 | 丁嘴镇 | 张新庄村 | 大兴供电所 | 10kV仰丁981线 | PMS_张新庄西变新 | 交流10kV | 1390100823166 | 142.979 | 黄区 |  | 052784356789
801 | 洋河新区 | 仓集镇 | 仓集村居委会 | 仓集供电所 | 10kV六码2#123线 | PMS_仓集街心变 | 交流10kV | 3090100998980 | 259.417 | 黄区 |  | 052784356789
802 | 洋河新区 | 洋河镇 | 鲍刘村居委会 | 仓集供电所 | 10kV洋南912线 | 老圩村变 | 交流10kV | 1390300013716 | 145.306 | 黄区 |  | 052784356789
803 | 洋河新区 | 仓集镇 | 张码村居委会 | 仓集供电所 | 10kV六仓1#112线 | 沿堤五组1#变 | 交流10kV | 1390300013998 | 0 | 红区 | 本级设备容量受限 | 052784356789
804 | 宿豫区 | 关庙镇 | 水汉幸福家园 | 新庄供电所 | 10kV关街2#921线 | PMS_水汉幸福家园3#变 | 交流10kV | 3090102675085 | 54.25 | 黄区 |  | 052784356789
805 | 宿城区 | 王官集镇 | 九城村 | 蔡集供电所 | 10kV王渠153线 | 九城一组 | 交流10kV | 1390300016222 | 173 | 黄区 |  | 052784356789
806 | 宿城区 | 王官集镇 | 王集街 | 蔡集供电所 | 10kV王街116线 | 王集三组3#变 | 交流10kV | 3221080507615001 | 219.083 | 黄区 |  | 052784356789
807 | 经济开发区 | 三棵树街道 | 许圩村李圩组 | 开发区供电所 | 10kV振港1#153线 | PMS_许圩李圩2#变 | 交流10kV | 3090102709493 | 172.542 | 黄区 |  | 052784356789
808 | 宿城区 | 中扬镇 | 唐莫村 | 中扬供电所 | 10kV惠保155线 | 保庄圩17#变 | 交流10kV | 3202251905092710 | 123.75 | 黄区 |  | 052784356789
809 | 宿城区 | 龙河镇 | 姚庄 | 龙河供电所 | 10kV工业园Ⅲ#155线 | 姚庄梨元 | 交流10kV | 1390300015049 | 303.083 | 黄区 |  | 052784356789
810 | 宿豫区 | 关庙镇 | 卓庄吴庄 | 新庄供电所 | 10kV关街2#921线 | 卓庄吴庄2#变 | 交流10kV | 3090102596462 | 122 | 黄区 |  | 052784356789
811 | 经济开发区 | 南蔡乡 | 洋河镇果园村白桥组 | 开发区供电所 | 10kV南发935线 | 白桥堤上4#变 | 交流10kV | 3204252905246925 | 58.667 | 黄区 |  | 052784356789
812 | 湖滨新区 | 皂河镇 | 龙岗村 | 皂河供电所 | 10kV皂堡141线 | PMS_宋场东台2#变 | 交流10kV | 3090102894384 | 259.722 | 黄区 |  | 052784356789
813 | 宿城区 | 龙河镇 | 桥庄 | 龙河供电所 | 10kV工业园Ⅲ#155线 | 桥庄夹西 | 交流10kV | 1390300014800 | 40.5 | 黄区 |  | 052784356789
814 | 湖滨新区 | 湖滨新区 | 晓店 | 晓店供电所 | 10kV三白1#114线 | 晓店青墩村部2#变 | 交流10kV | 3090102867690 | 299.083 | 黄区 |  | 052784356789
815 | 宿城区 | 屠园镇 | 谢庄村圩东组 | 屠园供电所 | 10kV古街2#936线 | 谢庄北下圩2#变 | 交流10kV | 3205232405026192 | 59.417 | 黄区 |  | 052784356789
816 | 宿城区 | 陈集镇 | 陆圩村二组 | 屠园供电所 | 10kV陈中1#962线 | PMS_陆圩二组 | 交流10kV | 3090102472889 | 200.75 | 黄区 |  | 052784356789
817 | 宿城区 | 陈集镇 | 陆圩村李圩组 | 屠园供电所 | 10kV陈中1#962线 | 陆圩李圩变 | 交流10kV | 3090102472910 | 102.792 | 黄区 |  | 052784356789
818 | 洋河新区 | 仓集镇 | 仓集村居委会 | 仓集供电所 | 10kV六码2#123线 | 仓集油厂 | 交流10kV | 1390300013603 | 112.833 | 黄区 |  | 052784356789
819 | 宿城区 | 埠子镇 | 街北居委会 | 埠子供电所 | 10kV靳桥174线 | 街北村立新变 | 交流10kV | 1390300016508 | 202.833 | 黄区 |  | 052784356789
820 | 经济开发区 | 南蔡乡 | 洋河镇兴跃村秦庄组 | 开发区供电所 | 10kV南发935线 | 兴跃秦庄2#变 | 交流10kV | 3221120905069605 | 78.582 | 黄区 |  | 052784356789
821 | 宿豫区 | 来龙镇 | 人和圩村 | 来龙供电所 | 10kV侍茶138线 | 吴圩街西变 | 交流10kV | 1390300016701 | 247.875 | 黄区 |  | 052784356789
822 | 宿豫区 | 丁嘴镇 | 丁嘴社区 | 大兴供电所 | 10kV穿胡939线 | 丁嘴朱庄变 | 交流10kV | 1390300016099 | 256.028 | 黄区 |  | 052784356789
823 | 宿豫区 | 丁嘴镇 | 长庄村 | 大兴供电所 | 10kV穿明929线 | PMS_长庄村变 | 交流10kV | 1390300017830 | 0 | 红区 | 本级设备容量受限 | 052784356789
824 | 宿豫区 | 丁嘴镇 | 德高村 | 大兴供电所 | 10kV穿胡939线 | 德高中变 | 交流10kV | 1390300016059 | 83.104 | 黄区 |  | 052784356789
825 | 宿豫区 | 丁嘴镇 | 莫庄村 | 大兴供电所 | 10kV穿明929线 | PMS_莫庄黄庄变 | 交流10kV | 1390300015921 | 122.299 | 黄区 |  | 052784356789
826 | 宿豫区 | 来龙镇 | 侍岭社区 | 来龙供电所 | 10kV朱岭139线 | 姚塘东台2#变 | 交流10kV | 07222005050969 | 226.875 | 黄区 |  | 052784356789
827 | 宿豫区 | 丁嘴镇 | 丁嘴社区 | 大兴供电所 | 10kV丁嘴126线 | PMS_丁仰路变 | 交流10kV | 1390100985951 | 309.833 | 黄区 |  | 052784356789
828 | 宿城区 | 龙河镇 | 郭庙 | 龙河供电所 | 10kV埠罗Ⅱ922线 | 郭庙组2#变 | 交流10kV | 3204252505077469 | 124.333 | 黄区 |  | 052784356789
829 | 宿城区 | 陈集镇 | 庙庄村道口组 | 屠园供电所 | 10kV陈头I963线 | 庙庄道口 | 交流10kV | 1390300014904 | 0 | 红区 | 本级设备容量受限 | 052784356789
830 | 宿城区 | 龙河镇 | 郭庙 | 龙河供电所 | 10kV埠罗Ⅱ922线 | PMS_郭庙大华 | 交流10kV | 1390300015027 | 66.25 | 黄区 |  | 052784356789
831 | 宿城区 | 屠园镇 | 古山河居委会前程组 | 屠园供电所 | 10kV古街1#933线 | PMS_前程变 | 交流10kV | 3090102496936 | 287.389 | 黄区 |  | 052784356789
832 | 宿城区 | 龙河镇 | 龙集 | 龙河供电所 | 10kV街道I#141线 | 龙集街西 | 交流10kV | 3090102540480 | 209.778 | 黄区 |  | 052784356789
833 | 洋河新区 | 郑楼镇 | 陈圩居委会 | 仓集供电所 | 10kV郑陈173线 | PMS_陈圩4#变 | 交流10kV | 3090102317590 | 127.125 | 黄区 |  | 052784356789
834 | 洋河新区 | 郑楼镇 | 郑楼居委会 | 仓集供电所 | 10kV郑街2#177线 | PMS_立新3#变 | 交流10kV | 1390300019475 | 0 | 红区 | 本级设备容量受限 | 052784356789
835 | 宿城区 | 龙河镇 | 秦圩 | 龙河供电所 | 10kV街道Ⅱ#142线 | 秦圩邱宅 | 交流10kV | 1390300015247 | 0 | 红区 | 本级设备容量受限 | 052784356789
836 | 宿城区 | 埠子镇 | 苗圃村 | 埠子供电所 | 10kV古庄177线 | PMS_苗圃高陈 | 交流10kV | 1390300013567 | 171.139 | 黄区 |  | 052784356789
837 | 宿豫区 | 来龙镇 | 双和岭村 | 来龙供电所 | 10kV侍茶138线 | PMS_茶棚孙庄 | 交流10kV | 1390300014481 | 137.528 | 黄区 |  | 052784356789
838 | 洋河新区 | 郑楼镇 | 陈圩居委会 | 仓集供电所 | 10kV郑新172线 | PMS_陈圩7#变 | 交流10kV | 3090102317596 | 124.458 | 黄区 |  | 052784356789
839 | 洋河新区 | 郑楼镇 | 胡李村委会 | 仓集供电所 | 10kV郑街1#176线 | 郑楼4#变 | 交流10kV | 1390300019481 | 37.181 | 黄区 |  | 052784356789
840 | 宿城区 | 蔡集镇 | 集南 | 蔡集供电所 | 10kV同蔡1#941线 | PMS_蔡集集南蔡圩2#变 | 交流10kV | 3090102305123 | 285.694 | 黄区 |  | 052784356789
841 | 湖滨新区 | 皂河镇 | 七堡村 | 皂河供电所 | 10kV皂堡141线 | 七堡八组东 | 交流10kV | 3090102925072 | 0 | 红区 | 本级设备容量受限 | 052784356789
842 | 洋河新区 | 洋河镇 | 红庙村 | 洋河供电所 | 10kV新洋2#921线 | PMS_红庙双东西 | 交流10kV | 1390300018284 | 270.75 | 黄区 |  | 052784356789
843 | 宿豫区 | 曹集乡 | 小岭王庄 | 新庄供电所 | 10kV曹塘2#163线 | 小岭王庄1#变 | 交流10kV | 3090103012451 | 151.778 | 黄区 |  | 052784356789
844 | 宿城区 | 龙河镇 | 大罗村委会 | 龙河供电所 | 10kV工业园Ⅰ#145线 | PMS_大罗后罗2#变 | 交流10kV | 3090102547195 | 55.278 | 黄区 |  | 052784356789
845 | 宿豫区 | 大兴镇 | 王滩村 | 大兴供电所 | 10kV同心124线 | 王滩南2#变 | 交流10kV | 3203251205113278 | 4.583 | 黄区 |  | 052784356789
846 | 宿城区 | 屠园镇 | 桃园村周庄组 | 屠园供电所 | 10kV古陈2#935线 | 桃源北3#变 | 交流10kV | 3211222105002624 | 69.583 | 黄区 |  | 052784356789
847 | 宿城区 | 项里街道 | 双河村果林组 | 开发区供电所 | 10kV运街113线 | 刘桥果林 | 交流10kV | 1390300019432 | 282.667 | 黄区 |  | 052784356789
848 | 宿豫区 | 来龙镇 | 来龙社区 | 来龙供电所 | 10kV来庙1#168线 | 来龙村部73# | 交流10kV | 3201240805231859 | 305.75 | 黄区 |  | 052784356789
849 | 洋河新区 | 洋河镇 | 卓码村 | 洋河供电所 | 10kV北涧Ⅱ9B3线 | PMS_卓码村郑码 | 交流10kV | 1390300013892 | 0 | 红区 | 上级设备容量受限 | 052784356789
850 | 宿城区 | 龙河镇 | 秦祠村委会 | 龙河供电所 | 10kV街道Ⅱ#142线 | PMS_秦圩东变 | 交流10kV | 1390300015224 | 320 | 黄区 |  | 052784356789
851 | 宿豫区 | 来龙镇 | 侍岭社区 | 来龙供电所 | 10kV朱岭139线 | 大墩东台 | 交流10kV | 1390300014110 | 34.389 | 黄区 |  | 052784356789
852 | 洋河新区 | 仓集镇 | 罗庄村居委会 | 仓集供电所 | 10kV六仓1#112线 | 罗庄王庄2#变 | 交流10kV | 3210232505072458 | 283.68 | 黄区 |  | 052784356789
853 | 洋河新区 | 郑楼镇 | 古城居委会 | 仓集供电所 | 10kV郑付174线 | 泗浦3#变 | 交流10kV | 3090102317592 | 292.583 | 黄区 |  | 052784356789
854 | 宿城区 | 蔡集镇 | 杨集村 | 蔡集供电所 | 10kV同蔡2#971线 | 杨集木行3#变 | 交流10kV | 3201251305055870 | 274.833 | 黄区 |  | 052784356789
855 | 宿豫区 | 陆集街道 | 官庄居委会 | 卓圩供电所 | 10kV陆街134线 | PMS_关庄二组2#变 | 交流10kV | 3090102354251 | 191.792 | 黄区 |  | 052784356789
856 | 宿豫区 | 来龙镇 | 玉皇村 | 来龙供电所 | 10kV来庙Ⅱ#178线 | PMS_民主张宅2 | 交流10kV | 1390300017842 | 88.521 | 黄区 |  | 052784356789
857 | 宿豫区 | 来龙镇 | 来龙社区 | 来龙供电所 | 10kV来街179线 | 镇东台变 | 交流10kV | 3207253005232706 | 289.167 | 黄区 |  | 052784356789
858 | 宿城区 | 郑楼镇 | 东关村 | 洋河供电所 | 10kV洋河196线 | 徐淮路8#变 | 交流10kV | 3221041505003187 | 378.778 | 黄区 |  | 052784356789
859 | 洋河新区 | 洋河镇 | 南街居委会 | 洋河供电所 | 10kV洋工924线 | 新化一组2#变 | 交流10kV | 3221112305001183 | 310.764 | 黄区 |  | 052784356789
860 | 宿城区 | 龙河镇 | 龙集 | 龙河供电所 | 10kV街道Ⅳ152线 | 龙集鲍陈 | 交流10kV | 1390300015257 | 134.083 | 黄区 |  | 052784356789
861 | 宿豫区 | 来龙镇 | 保安社区 | 来龙供电所 | 10kV关安923线 | PMS_保安徐腰庄 | 交流10kV | 1390300017316 | 273.556 | 黄区 |  | 052784356789
862 | 宿城区 | 陈集镇 | 庙庄村后韩组 | 屠园供电所 | 10kV陈头II973线 | 美丽乡村2#变 | 交流10kV | 3204231405002948 | 239.833 | 黄区 |  | 052784356789
863 | 宿城区 | 中扬镇 | 中扬居委会 | 中扬供电所 | 10kV惠熊134线 | PMS_街西南2# | 交流10kV | 3090102968393 | 117 | 黄区 |  | 052784356789
864 | 宿城区 | 龙河镇 | 长庄 | 龙河供电所 | 10kV龙工2#191线 | 长庄夹河变 | 交流10kV | 3090102599844 | 308.667 | 黄区 |  | 052784356789
865 | 宿城区 | 龙河镇 | 武圩 | 龙河供电所 | 10kV埠罗Ⅱ922线 | PMS_陆庄四组变 | 交流10kV | 3090102599850 | 58.75 | 黄区 |  | 052784356789
866 | 宿豫区 | 大兴镇 | 大兴社区 | 大兴供电所 | 10kV大兴127线 | 街道5#变 | 交流10kV | 3090102599884 | 313.167 | 黄区 |  | 052784356789
867 | 宿城区 | 中扬镇 | 南张圩居委会 | 中扬供电所 | 10kV惠民2#151线 | PMS_张圩李南新增变 | 交流10kV | 3090102402507 | 52.778 | 黄区 |  | 052784356789
868 | 宿城区 | 蔡集镇 | 樊湾村 | 蔡集供电所 | 10kV同湾2#973线 | PMS_蔡集樊湾四组变 | 交流10kV | 3090103007662 | 192.917 | 黄区 |  | 052784356789
869 | 宿城区 | 中扬镇 | 中扬居委会 | 中扬供电所 | 10kV惠付2#152线 | 工业园东2#变 | 交流10kV | 3090102397916 | 91.778 | 黄区 |  | 052784356789
870 | 宿豫区 | 来龙镇 | 侍岭社区 | 来龙供电所 | 10kV朱岭139线 | 姚塘小区变 | 交流10kV | 3221121505001539 | 298.5 | 黄区 |  | 052784356789
871 | 宿城区 | 屠园镇 | 古河村 | 屠园供电所 | 10kV古山2#934线 | PMS_古山河二期21#箱变间隔配电变压器 | 交流10kV | 3090102312736 | 481.57 | 黄区 |  | 052784356789
872 | 洋河新区 | 洋河镇 | 东关村 | 洋河供电所 | 10kV洋河196线 | 东关2#变 | 交流10kV | 3221012705003987 | 272.5 | 黄区 |  | 052784356789
873 | 宿城区 | 支口街道 | 支口 | 耿车供电所 | 10kV同安2#976线 | 支口一组中变 | 交流10kV | 3090102989673 | 78.917 | 黄区 |  | 052784356789
874 | 宿豫区 | 曹集乡 | 天同庵村 | 新庄供电所 | 10kV曹旱1#161线 | 天同庵2#五组变 | 交流10kV | 3090102487058 | 231.222 | 黄区 |  | 052784356789
875 | 宿城区 | 龙河镇 | 古路村 | 龙河供电所 | 10kV南新I932线 | 古路六组2#变 | 交流10kV | 3207241205136782 | 259.25 | 黄区 |  | 052784356789
876 | 宿豫区 | 来龙镇 | 侍岭社区 | 来龙供电所 | 10kV朱岭139线 | 姚塘北台 | 交流10kV | 3090102989086 | 273.917 | 黄区 |  | 052784356789
877 | 洋河新区 | 洋河镇 | 大圩村 | 洋河供电所 | 10kV洋圩914线 | 北环路东变 | 交流10kV | 1390300015259 | 136.417 | 黄区 |  | 052784356789
878 | 宿城区 | 王官集镇 | 欧庙村 | 蔡集供电所 | 10kV王海117线 | PMS_欧庙北台变 | 交流10kV | 3090102699514 | 124.889 | 黄区 |  | 052784356789
879 | 宿城区 | 埠子镇 | 街北村 | 埠子供电所 | 10kV靳桥174线 | 街北立新3#变 | 交流10kV | 3221082638764007 | 294.083 | 黄区 |  | 052784356789
880 | 湖滨新区 | 井头乡 | 马窑 | 晓店供电所 | 10kV曹塘1#173线 | 宋庄三组2#变 | 交流10kV | 3211240405115462 | 3.944 | 黄区 |  | 052784356789
881 | 宿豫区 | 来龙镇 | 柤口城村 | 来龙供电所 | 10kV朱岭139线 | 朱岭一组南台变 | 交流10kV | 3201251705631615 | 91.777 | 黄区 |  | 052784356789
882 | 宿城区 | 屠园镇 | 古山河居委会外街组 | 屠园供电所 | 10kV古街1#933线 | PMS_财政所变 | 交流10kV | 1390300016772 | 203 | 黄区 |  | 052784356789
883 | 洋河新区 | 洋河镇 | 红庙村 | 洋河供电所 | 10kV新坝2#946线 | PMS_拦马村拦马叶雪2#变 | 交流10kV | 3090100999405 | 225.583 | 黄区 |  | 052784356789
884 | 宿城区 | 陈集镇 | 河东村赵陈组 | 屠园供电所 | 10kV陈青974线 | 河东工业南变 | 交流10kV | 3090102961065 | 276.806 | 黄区 |  | 052784356789
885 | 宿豫区 | 关庙镇 | 二元村 | 新庄供电所 | 10kV关崇2#952线 | 二元南2#变 | 交流10kV | 3090101888579 | 0 | 红区 | 本级设备容量受限 | 052784356789
886 | 宿豫区 | 大兴镇 | 条河村 | 大兴供电所 | 10kV排涝128线 | PMS_农场北变 | 交流10kV | 3090101932665 | 82.792 | 黄区 |  | 052784356789
887 | 宿城区 | 耿车镇 | 红卫村 | 耿车供电所 | 10kV叶泰931线 | PMS_红卫五组 | 交流10kV | 3090101932804 | 35.792 | 黄区 |  | 052784356789
888 | 宿城区 | 耿车镇 | 大同村 | 耿车供电所 | 10kV隆耿1#153线 | 大同电灌 | 交流10kV | 3090102127248 | 143.708 | 黄区 |  | 052784356789
889 | 宿城区 | 耿车镇 | 大同村 | 耿车供电所 | 10kV隆耿2#173线 | 付圩马庄 | 交流10kV | 3090102127268 | 299.68 | 黄区 |  | 052784356789
890 | 宿豫区 | 丁嘴镇 | 丁嘴社区 | 大兴供电所 | 10kV穿明929线 | 继先商业街2#变 | 交流10kV | 3090102127278 | 307.444 | 黄区 |  | 052784356789
891 | 洋河新区 | 仓集镇 | 六里村居委会 | 仓集供电所 | 10kV六罗1#111线 | PMS_六里二组2# | 交流10kV | 3090102123104 | 120.389 | 黄区 |  | 052784356789
892 | 宿豫区 | 大兴镇 | 堤南村 | 大兴供电所 | 10kV同心124线 | PMS_堤南村2#变 | 交流10kV | 3090102163414 | 136.833 | 黄区 |  | 052784356789
893 | 洋河新区 | 洋河镇 | 戈罗村 | 洋河供电所 | 10kV新苑934线 | 戈罗戈西3#变 | 交流10kV | 3090102163443 | 15.917 | 黄区 |  | 052784356789
894 | 洋河新区 | 洋河镇 | 马元村 | 洋河供电所 | 10kV新苑934线 | PMS_马元街道变 | 交流10kV | 3090102163445 | 70.556 | 黄区 |  | 052784356789
895 | 洋河新区 | 洋河镇 | 东关村 | 洋河供电所 | 10kV洋河196线 | PMS_小街村前2变 | 交流10kV | 3090102163455 | 130.042 | 黄区 |  | 052784356789
896 | 洋河新区 | 洋河镇 | 冯桥村 | 洋河供电所 | 10kV汇洋915线 | PMS_沙圩陆庄北变 | 交流10kV | 3090102163470 | 280.986 | 黄区 |  | 052784356789
897 | 洋河新区 | 洋河镇 | 新南园居委会 | 洋河供电所 | 10kV洋工924线 | PMS_新化四组南变 | 交流10kV | 3090102163474 | 0 | 红区 | 本级设备容量受限 | 052784356789
898 | 宿城区 | 龙河镇 | 平楼 | 龙河供电所 | 10kV南新I932线 | 平楼五组变 | 交流10kV | 3090102164382 | 90.231 | 黄区 |  | 052784356789
899 | 宿城区 | 龙河镇 | 罗圩居委会 | 龙河供电所 | 10kV龙工1#181线 | 罗圩长庄小区变 | 交流10kV | 3090102164385 | 273.5 | 黄区 |  | 052784356789
900 | 湖滨新区 | 井头乡 | 马窑 | 晓店供电所 | 10kV曹塘1#173线 | PMS_宋庄四组2#变 | 交流10kV | 3090102164389 | 67.556 | 黄区 |  | 052784356789
901 | 宿城区 | 龙河镇 | 平楼 | 龙河供电所 | 10kV南新II942线 | PMS_农科南2#公变 | 交流10kV | 3090102164392 | 85.444 | 黄区 |  | 052784356789
902 | 宿城区 | 耿车镇 | 大众村 | 耿车供电所 | 10kV三材175线 | 大众四五组1# | 交流10kV | 3090102164398 | 151.833 | 黄区 |  | 052784356789
903 | 宿豫区 | 丁嘴镇 | 德高村 | 大兴供电所 | 10kV穿胡939线 | PMS_德高南2#变 | 交流10kV | 3090102164414 | 113.25 | 黄区 |  | 052784356789
904 | 宿豫区 | 曹集乡 | 快乐村 | 新庄供电所 | 10kV曹集124（临时）线 | PMS_快乐东台1# | 交流10kV | 3090102164436 | 115.917 | 黄区 |  | 052784356789
905 | 经济开发区 | 古楚街道 | 赵庄村红岩组 | 开发区供电所 | 10kV三达171线 | PMS_赵庄村部5# | 交流10kV | 3090102436734 | 87.417 | 黄区 |  | 052784356789
906 | 宿豫区 | 丁嘴镇 | 德高村 | 大兴供电所 | 10kV穿胡939线 | PMS_德高北2#变 | 交流10kV | 3090102165093 | 147.778 | 黄区 |  | 052784356789
907 | 宿豫区 | 丁嘴镇 | 丁嘴社区 | 大兴供电所 | 10kV穿明929线 | PMS_丁嘴街道北1#变 | 交流10kV | 3090102165098 | 307.444 | 黄区 |  | 052784356789
908 | 湖滨新区 | 皂河镇 | 街西居委会 | 皂河供电所 | 10kV皂甸137线 | 街西新村西台2#变 | 交流10kV | 3090102165115 | 312.083 | 黄区 |  | 052784356789
909 | 宿豫区 | 丁嘴镇 | 继章村 | 大兴供电所 | 10kV仰丁981线 | PMS_继章西变2 | 交流10kV | 3090102165125 | 155.361 | 黄区 |  | 052784356789
910 | 宿城区 | 中扬镇 | 岭桥村 | 中扬供电所 | 10kV惠岭135线 | PMS_岭桥场南4# | 交流10kV | 3090102165133 | 98.917 | 黄区 |  | 052784356789
911 | 洋河新区 | 仓集镇 | 梁周村居委会 | 仓集供电所 | 10kV六仓1#112线 | 梁周一组2#变 | 交流10kV | 3090102128281 | 105.167 | 黄区 |  | 052784356789
912 | 宿豫区 | 来龙镇 | 柤口城村 | 来龙供电所 | 10kV朱岭139线 | PMS_纪宅河东变 | 交流10kV | 3090102163884 | 43.083 | 黄区 |  | 052784356789
913 | 宿豫区 | 来龙镇 | 柤口城村 | 来龙供电所 | 10kV朱岭139线 | PMS_纪宅张庄变 | 交流10kV | 3090102163892 | 18.083 | 黄区 |  | 052784356789
914 | 宿豫区 | 来龙镇 | 侍岭社区 | 来龙供电所 | 10kV朱岭139线 | 姚塘四组2# | 交流10kV | 3090102163894 | 125.167 | 黄区 |  | 052784356789
915 | 宿豫区 | 来龙镇 | 侍岭社区 | 来龙供电所 | 10kV街道137线 | PMS_街道北台2# | 交流10kV | 3090102163897 | 30.5 | 黄区 |  | 052784356789
916 | 经济开发区 | 三棵树街道 | 三树街道南 | 开发区供电所 | 10kV运街113线 | PMS_桥南村2#变 | 交流10kV | 3090102163911 | 97.25 | 黄区 |  | 052784356789
917 | 经济开发区 | 三棵树街道 | 杨圩街道西 | 开发区供电所 | 10kV叶广2#943线 | PMS_杨圩西2#变 | 交流10kV | 3090102163916 | 0 | 红区 | 本级设备容量受限 | 052784356789
918 | 宿城区 | 埠子镇 | 苗圃村 | 埠子供电所 | 10kV古庄177线 | PMS_苗圃小学变 | 交流10kV | 3090102163931 | 100.333 | 黄区 |  | 052784356789
919 | 宿城区 | 屠园镇 | 谢庄村王亚组 | 屠园供电所 | 10kV古街2#936线 | 新增谢庄王亚变 | 交流10kV | 1390300014647 | 0 | 红区 | 本级设备容量受限 | 052784356789
920 | 宿城区 | 屠园镇 | 古河居委会汪南组 | 屠园供电所 | 10kV古街1#933线 | PMS_汪南2#变 | 交流10kV | 3090102163939 | 298.333 | 黄区 |  | 052784356789
921 | 宿城区 | 埠子镇 | 苗圃村 | 埠子供电所 | 10kV古庄177线 | 苗圃街道三变 | 交流10kV | 3090102163944 | 277.75 | 黄区 |  | 052784356789
922 | 经济开发区 | 三棵树街道 | 佟圩张刘组 | 开发区供电所 | 10kV叶广2#943线 | PMS_张刘南变 | 交流10kV | 3090102163947 | 196.042 | 黄区 |  | 052784356789
923 | 洋河新区 | 洋河镇 | 红庙村 | 洋河供电所 | 10kV新洋2#921线 | PMS_红庙村西3#变 | 交流10kV | 3090102138906 | 91.75 | 黄区 |  | 052784356789
924 | 宿城区 | 龙河镇 | 双蔡 | 龙河供电所 | 10kV工业园Ⅲ#155线 | PMS_双蔡蔡西2#变 | 交流10kV | 3090102138914 | 0 | 红区 | 本级设备容量受限 | 052784356789
925 | 宿城区 | 龙河镇 | 双蔡 | 龙河供电所 | 10kV工业园Ⅲ#155线 | PMS_双蔡圩2#变 | 交流10kV | 3090102138916 | 41.292 | 黄区 |  | 052784356789
926 | 宿城区 | 蔡集镇 | 樊湾村 | 蔡集供电所 | 10kV同湾1#963线 | PMS_蔡集樊湾南台2#配变 | 交流10kV | 3090102164132 | 22.375 | 黄区 |  | 052784356789
927 | 经济开发区 | 南蔡乡 | 范庄村代宅组 | 开发区供电所 | 10kV南圩2#923线 | PMS_李古戴宅变 | 交流10kV | 3090102164140 | 144.708 | 黄区 |  | 052784356789
928 | 宿城区 | 耿车镇 | 大众村 | 耿车供电所 | 10kV三淮174线 | 大众二组南台1#变 | 交流10kV | 3090102164141 | 130.333 | 黄区 |  | 052784356789
929 | 经济开发区 | 南蔡乡 | 范庄村周宅组 | 开发区供电所 | 10kV南圩2#923线 | PMS_李古周宅变 | 交流10kV | 3090102164143 | 73.167 | 黄区 |  | 052784356789
930 | 经济开发区 | 南蔡乡 | 南蔡居曹宅组 | 开发区供电所 | 10kV南张944线 | PMS_曹宅南变 | 交流10kV | 3090102164157 | 147.458 | 黄区 |  | 052784356789
931 | 经济开发区 | 南蔡乡 | 南蔡乡街道 | 开发区供电所 | 10kV南张944线 | 南蔡商贸城3#变 | 交流10kV | 3090102164166 | 308.625 | 黄区 |  | 052784356789
932 | 洋河新区 | 洋河镇 | 红庙村 | 洋河供电所 | 10kV新洋2#921线 | PMS_拦马马庄公变 | 交流10kV | 3090102164169 | 148.76 | 黄区 |  | 052784356789
933 | 经济开发区 | 南蔡乡 | 南蔡居陈伍组 | 开发区供电所 | 10kV南大936线 | PMS_苏庄陈伍1#变 | 交流10kV | 3090102164185 | 119.542 | 黄区 |  | 052784356789
934 | 宿城区 | 耿车镇 | 大同村 | 耿车供电所 | 10kV三淮174线 | 大同二组北台 | 交流10kV | 3090102151042 | 44.917 | 黄区 |  | 052784356789
935 | 宿城区 | 埠子镇 | 夏庄村 | 埠子供电所 | 10kV埠苗914线 | 夏庄赵庄变 | 交流10kV | 3090102139290 | 0 | 红区 | 本级设备容量受限 | 052784356789
936 | 洋河新区 | 郑楼镇 | 大沟村委会 | 仓集供电所 | 10kV闸圩192线 | 王元洋东酒厂2#变 | 交流10kV | 3090102139873 | 305.444 | 黄区 |  | 052784356789
937 | 湖滨新区 | 皂河镇 | 新农居委会 | 皂河供电所 | 10kV皂街1#130线 | PMS_小康街2#变 | 交流10kV | 3090102145696 | 264.653 | 黄区 |  | 052784356789
938 | 宿城区 | 陈集镇 | 龙潭村蔡庄 | 屠园供电所 | 10kV陈头I963线 | PMS_龙潭产业园3#变 | 交流10kV | 3090102151299 | 246.083 | 黄区 |  | 052784356789
939 | 洋河新区 | 仓集镇 | 仓集村居委会 | 仓集供电所 | 10kV六码2#123线 | 仓集农电站3#变 | 交流10kV | 3090102151494 | 265.778 | 黄区 |  | 052784356789
940 | 洋河新区 | 仓集镇 | 仓集村居委会 | 仓集供电所 | 10kV六码2#123线 | PMS_织布厂3#变 | 交流10kV | 3090102151495 | 304.333 | 黄区 |  | 052784356789
941 | 洋河新区 | 洋河镇 | 三葛村 | 洋河供电所 | 10kV洋大1#918线 | 三葛一组2#变 | 交流10kV | 3090102151535 | 92.792 | 黄区 |  | 052784356789
942 | 宿城区 | 陈集镇 | 陈集居委会一组 | 屠园供电所 | 10kV陈头II973线 | 陈集经管所变 | 交流10kV | 3090102154113 | 22.5 | 黄区 |  | 052784356789
943 | 宿城区 | 耿车镇 | 耿车村 | 耿车供电所 | 10kV三材175线 | PMS_耿车六组3# | 交流10kV | 3090102163499 | 124.889 | 黄区 |  | 052784356789
944 | 洋河新区 | 郑楼镇 | 陈圩居委会 | 仓集供电所 | 10kV郑街1#176线 | 郑楼23#变 | 交流10kV | 3090102163502 | 310.25 | 黄区 |  | 052784356789
945 | 洋河新区 | 郑楼镇 | 大沟村委会 | 仓集供电所 | 10kV郑街1#176线 | PMS_郑楼24#变 | 交流10kV | 3090102163505 | 150.139 | 黄区 |  | 052784356789
946 | 宿城区 | 龙河镇 | 罗圩社区 | 龙河供电所 | 10kV南新II942线 | PMS_罗圩一组变 | 交流10kV | 3090102163510 | 143.611 | 黄区 |  | 052784356789
947 | 宿城区 | 龙河镇 | 罗圩社区 | 龙河供电所 | 10kV南新II942线 | 罗圩二组变 | 交流10kV | 3090102163512 | 283.889 | 黄区 |  | 052784356789
948 | 宿城区 | 陈集镇 | 闸塘村 | 屠园供电所 | 10kV陈青974线 | PMS_闸塘赵庄 | 交流10kV | 3090102163536 | 119.167 | 黄区 |  | 052784356789
949 | 宿城区 | 陈集镇 | 闸塘村 | 屠园供电所 | 10kV陈青974线 | PMS_闸塘徐高 | 交流10kV | 3090102163540 | 106.708 | 黄区 |  | 052784356789
950 | 宿城区 | 耿车镇 | 耿车村 | 耿车供电所 | 10kV隆科2#174线 | PMS_机电2#变 | 交流10kV | 3090102163699 | 251.528 | 黄区 |  | 052784356789
951 | 宿城区 | 龙河镇 | 靳桥居委会 | 龙河供电所 | 10kV埠龙I#913线 | PMS_靳桥新庄2#变 | 交流10kV | 3090102163711 | 152.625 | 黄区 |  | 052784356789
952 | 宿城区 | 龙河镇 | 郭庙 | 龙河供电所 | 10kV埠罗Ⅱ922线 | PMS_郭庙小滩1#变 | 交流10kV | 3090102163717 | 2.542 | 黄区 |  | 052784356789
953 | 经济开发区 | 三棵树街道 | 前周村孙马组 | 开发区供电所 | 10kV叶广2#943线 | 孙马南变 | 交流10kV | 3090102163961 | 0 | 红区 | 本级设备容量受限 | 052784356789
954 | 经济开发区 | 三棵树街道 | 前周村陈沈组 | 开发区供电所 | 10kV叶广2#943线 | PMS_前周陈沈2#变 | 交流10kV | 3090102163965 | 0 | 红区 | 本级设备容量受限 | 052784356789
955 | 宿城区 | 耿车镇 | 大同村 | 耿车供电所 | 10kV隆耿2#173线 | 付圩高庄北台1# | 交流10kV | 3090102163975 | 212.24 | 黄区 |  | 052784356789
956 | 经济开发区 | 三棵树街道 | 佟圩村佟店组 | 开发区供电所 | 10kV叶广2#943线 | PMS_佟圩佟庄 | 交流10kV | 3090102163978 | 117.792 | 黄区 |  | 052784356789
957 | 宿城区 | 屠园镇 | 张稿村团结组 | 屠园供电所 | 10kV古街2#936线 | 新张稿团结变 | 交流10kV | 3090102163984 | 279.083 | 黄区 |  | 052784356789
958 | 宿城区 | 蔡集镇 | 集南 | 蔡集供电所 | 10kV同蔡1#941线 | PMS_蔡集集南五组 | 交流10kV | 3090102163999 | 15.333 | 黄区 |  | 052784356789
959 | 宿城区 | 耿车镇 | 耿车村 | 耿车供电所 | 10kV三材175线 | PMS_耿车三组1#变 | 交流10kV | 3090102164001 | 151.833 | 黄区 |  | 052784356789
960 | 经济开发区 | 三棵树街道 | 杨楼村庄庄组 | 开发区供电所 | 10kV叶广2#943线 | PMS_庄庄变 | 交流10kV | 3090102164002 | 280.556 | 黄区 |  | 052784356789
961 | 宿城区 | 蔡集镇 | 徐洼村 | 蔡集供电所 | 10kV同蔡1#941线 | 蔡集徐洼沈桥2#变 | 交流10kV | 3090102164012 | 297.5 | 黄区 |  | 052784356789
962 | 经济开发区 | 三棵树街道 | 杨楼村段庙组 | 开发区供电所 | 10kV叶广2#943线 | PMS_杨楼段庙 | 交流10kV | 3090102164023 | 34.444 | 黄区 |  | 052784356789
963 | 宿城区 | 蔡集镇 | 刘庄村 | 蔡集供电所 | 10kV同蔡1#941线 | PMS_蔡集刘庄西台2#变 | 交流10kV | 3090102164038 | 225.611 | 黄区 |  | 052784356789
964 | 洋河新区 | 洋河镇 | 新南园居委会 | 洋河供电所 | 10kV洋河196线 | PMS_庄西南变 | 交流10kV | 3090102164055 | 300.583 | 黄区 |  | 052784356789
965 | 宿城区 | 屠园镇 | 古山河居委会陈圩组 | 屠园供电所 | 10kV古街1#933线 | PMS_屠园陈圩2#变 | 交流10kV | 3090102148805 | 302.167 | 黄区 |  | 052784356789
966 | 宿城区 | 三棵树街道 | 双河村刘桥组 | 开发区供电所 | 10kV运街113线 | PMS_刘桥村部 | 交流10kV | 3090102154687 | 124.5 | 黄区 |  | 052784356789
967 | 宿豫区 | 关庙镇 | 陆相林杜 | 新庄供电所 | 10kV关街1#911线 | PMS_陆相林杜变. | 交流10kV | 3090102154712 | 41.833 | 黄区 |  | 052784356789
968 | 宿城区 | 耿车镇 | 红卫村 | 耿车供电所 | 10kV叶泰931线 | 红卫五组2#变 | 交流10kV | 3090102164064 | 270.25 | 黄区 |  | 052784356789
969 | 宿城区 | 蔡集镇 | 刘庄村 | 蔡集供电所 | 10kV同蔡1#941线 | PMS_蔡集刘庄西台3#变 | 交流10kV | 3090102164069 | 130.5 | 黄区 |  | 052784356789
970 | 宿城区 | 耿车镇 | 湖稍村 | 耿车供电所 | 10kV三纬166线 | PMS_湖稍南台2#变 | 交流10kV | 3090102164072 | 139.444 | 黄区 |  | 052784356789
971 | 宿城区 | 蔡集镇 | 朱李村 | 蔡集供电所 | 10kV同邳2#974线 | PMS_蔡集朱李北台2#变 | 交流10kV | 3090102164077 | 300.417 | 黄区 |  | 052784356789
972 | 宿城区 | 耿车镇 | 湖稍村 | 耿车供电所 | 10kV三纬166线 | PMS_湖稍七组东台 | 交流10kV | 3090102164084 | 150.417 | 黄区 |  | 052784356789
973 | 洋河新区 | 洋河镇 | 戈罗村 | 洋河供电所 | 10kV新苑934线 | 戈罗彭庄变 | 交流10kV | 3090102164101 | 0 | 红区 | 本级设备容量受限 | 052784356789
974 | 宿城区 | 耿车镇 | 湖稍村 | 耿车供电所 | 10kV三纬166线 | PMS_湖稍三组南台 | 交流10kV | 3090102164106 | 136.458 | 黄区 |  | 052784356789
975 | 经济开发区 | 南蔡乡 | 新蔡村破圩组 | 开发区供电所 | 10kV南圩1#913线 | PMS_新蔡破圩2#变 | 交流10kV | 3090102164107 | 90.667 | 黄区 |  | 052784356789
976 | 洋河新区 | 洋河镇 | 黄庄村 | 洋河供电所 | 10kV新苑934线 | 黄庄六组2#变 | 交流10kV | 3090102164110 | 104.708 | 黄区 |  | 052784356789
977 | 经济开发区 | 南蔡乡 | 苏黄村桥北组 | 开发区供电所 | 10kV南发935线 | PMS_苏黄桥北1#变 | 交流10kV | 3090102164117 | 43.167 | 黄区 |  | 052784356789
978 | 宿豫区 | 陆集街道 | 利民居委会 | 卓圩供电所 | 10kV启翔2#925线 | PMS_利民东台变 | 交流10kV | 3090102164248 | 128.854 | 黄区 |  | 052784356789
979 | 宿豫区 | 陆集街道 | 陆集社区 | 卓圩供电所 | 10kV陆新164线 | PMS_义合六变 | 交流10kV | 3090102164259 | 115.056 | 黄区 |  | 052784356789
980 | 宿豫区 | 大兴镇 | 大兴社区 | 大兴供电所 | 10kV纲要122线 | PMS_集东南变 | 交流10kV | 3090102164280 | 304.771 | 黄区 |  | 052784356789
981 | 宿豫区 | 大兴镇 | 大兴社区 | 大兴供电所 | 10kV纲要122线 | PMS_集东中变 | 交流10kV | 3090102164284 | 90.292 | 黄区 |  | 052784356789
982 | 宿城区 | 耿车镇 | 大众村 | 耿车供电所 | 10kV三淮174线 | 大众一组2#变 | 交流10kV | 3090102164293 | 252.333 | 黄区 |  | 052784356789
983 | 宿城区 | 井头乡 | 九里 | 晓店供电所 | 10kV曹塘1#173线 | PMS_九里街道南2#变 | 交流10kV | 3090102151961 | 313.444 | 黄区 |  | 052784356789
984 | 宿豫区 | 关庙镇 | 陆相村 | 新庄供电所 | 10kV关街1#911线 | PMS_陆相村变 | 交流10kV | 3090102154718 | 270.333 | 黄区 |  | 052784356789
985 | 宿豫区 | 仰化镇 | 刘涧村 | 大兴供电所 | 10kV仰运Ⅰ#954线 | 刘涧七组变 | 交流10kV | 3090102154723 | 26.167 | 黄区 |  | 052784356789
986 | 宿豫区 | 仰化镇 | 刘涧村 | 大兴供电所 | 10kV仰运Ⅰ#954线 | 刘涧八组变. | 交流10kV | 3090102154728 | 267.389 | 黄区 |  | 052784356789
987 | 宿豫区 | 仰化镇 | 新桥村 | 大兴供电所 | 10kV仰运II#964线 | PMS_新桥七组变 | 交流10kV | 3090102154734 | 132.531 | 黄区 |  | 052784356789
988 | 宿豫区 | 仰化镇 | 孟湾村 | 大兴供电所 | 10kV仰园Ⅱ962线 | 孟湾二组2#变 | 交流10kV | 3090102154984 | 94.875 | 黄区 |  | 052784356789
989 | 湖滨新区 | 湖滨新区 | 峰山 | 晓店供电所 | 10kV叶铜1#962线 | 峰山四组北台变 | 交流10kV | 3090102164444 | 90 | 黄区 |  | 052784356789
990 | 宿豫区 | 丁嘴镇 | 汪道村 | 大兴供电所 | 10kV仰丁981线 | PMS_汪道南2#变 | 交流10kV | 3090102165145 | 47.139 | 黄区 |  | 052784356789
991 | 经济开发区 | 南蔡乡 | 范庄村张庄组 | 开发区供电所 | 10kV南张944线 | PMS_范庄张庄2#变 | 交流10kV | 3090102160365 | 0 | 红区 | 本级设备容量受限 | 052784356789
992 | 经济开发区 | 三棵树街道 | 许圩村何庄组 | 开发区供电所 | 10kV振港1#153线 | PMS_许圩何庄西变 | 交流10kV | 3090102157521 | 262.896 | 黄区 |  | 052784356789
993 | 宿城区 | 王官集镇 | 程庄村 | 蔡集供电所 | 10kV王海117线 | PMS_程庄村部南台 | 交流10kV | 3090102158234 | 48.625 | 黄区 |  | 052784356789
994 | 宿城区 | 陈集镇 | 王庄村七组 | 屠园供电所 | 10kV陈洋964线 | 王庄小学变 | 交流10kV | 3090102164566 | 0 | 红区 | 本级设备容量受限 | 052784356789
995 | 宿豫区 | 来龙镇 | 来龙社区 | 来龙供电所 | 10kV来保167线 | PMS_来龙姜李庄2#变 | 交流10kV | 3090102164801 | 77.25 | 黄区 |  | 052784356789
996 | 宿豫区 | 来龙镇 | 胜利社区 | 来龙供电所 | 10kV来街179线 | PMS_太平东台2#变 | 交流10kV | 3090102164807 | 87.708 | 黄区 |  | 052784356789
997 | 宿豫区 | 来龙镇 | 胜利社区 | 来龙供电所 | 10kV来街179线 | PMS_王庄沟东2#变 | 交流10kV | 3090102164809 | 104.583 | 黄区 |  | 052784356789
998 | 宿城区 | 龙河镇 | 双蔡村委会 | 龙河供电所 | 10kV工业园Ⅲ#155线 | 双蔡新街2#变 | 交流10kV | 3090102164827 | 214.25 | 黄区 |  | 052784356789
999 | 宿城区 | 龙河镇 | 大罗 | 龙河供电所 | 10kV工业园Ⅰ#145线 | PMS_大罗后罗1 | 交流10kV | 3090102164831 | 9.417 | 黄区 |  | 052784356789
1000 | 宿豫区 | 陆集街道 | 陆集社区 | 卓圩供电所 | 10kV陆街134线 | 叶店村2#变 | 交流10kV | 3090102164853 | 72.083 | 黄区 |  | 052784356789
1001 | 宿豫区 | 曹集乡 | 快乐西 | 新庄供电所 | 10kV曹集124（临时）线 | PMS_快乐西台1# | 交流10kV | 3090102164447 | 149.542 | 黄区 |  | 052784356789
1002 | 宿豫区 | 来龙镇 | 胜利社区 | 来龙供电所 | 10kV来街179线 | PMS_太平东台3#变 | 交流10kV | 3090102164459 | 37.417 | 黄区 |  | 052784356789
1003 | 宿城区 | 龙河镇 | 罗圩社区 | 龙河供电所 | 10kV南新II942线 | PMS_罗圩供电所 | 交流10kV | 3090102164898 | 307.833 | 黄区 |  | 052784356789
1004 | 宿豫区 | 陆集街道 | 陆集社区 | 卓圩供电所 | 10kV陆街134线 | PMS_街道东2#变 | 交流10kV | 3090102164900 | 297.958 | 黄区 |  | 052784356789
1005 | 宿城区 | 龙河镇 | 塘圩 | 龙河供电所 | 10kV埠罗I912线 | 胜利后蔡 | 交流10kV | 3090102164902 | 136.958 | 黄区 |  | 052784356789
1006 | 宿城区 | 耿车镇 | 大同村 | 耿车供电所 | 10kV隆耿1#153线 | 大同小区北台1#变 | 交流10kV | 3090102164916 | 118.472 | 黄区 |  | 052784356789
1007 | 经济开发区 | 古楚街道 | 赵庄村杜庄组 | 开发区供电所 | 10kV三达171线 | PMS_赵庄杜庄变 | 交流10kV | 3090102164297 | 255.292 | 黄区 |  | 052784356789
1008 | 宿城区 | 耿车镇 | 耿车村 | 耿车供电所 | 10kV三建165线 | PMS_西小街东变 | 交流10kV | 3090102164304 | 286.417 | 黄区 |  | 052784356789
1009 | 宿城区 | 龙河镇 | 罗圩居委会 | 龙河供电所 | 10kV南新II942线 | PMS_罗圩三组变 | 交流10kV | 3090102164308 | 193.556 | 黄区 |  | 052784356789
1010 | 宿城区 | 龙河镇 | 陆庄 | 龙河供电所 | 10kV埠罗Ⅱ922线 | PMS_陆庄西变1#变 | 交流10kV | 3090102164319 | 9.5 | 黄区 |  | 052784356789
1011 | 宿城区 | 龙河镇 | 秦祠 | 龙河供电所 | 10kV南新I932线 | 秦祠于庄变 | 交流10kV | 3090102164324 | 112.333 | 黄区 |  | 052784356789
1012 | 宿城区 | 龙河镇 | 秦祠 | 龙河供电所 | 10kV南新I932线 | 秦祠刘庄2#变 | 交流10kV | 3090102164358 | 0 | 红区 | 本级设备容量受限 | 052784356789
1013 | 洋河新区 | 洋河镇 | 新南园居委会 | 洋河供电所 | 10kV洋河196线 | PMS_庄西村2#变 | 交流10kV | 3090102163122 | 122.847 | 黄区 |  | 052784356789
1014 | 洋河新区 | 洋河镇 | 新南园居委会 | 洋河供电所 | 10kV洋河196线 | PMS_庄西北2#变 | 交流10kV | 3090102163124 | 0 | 红区 | 本级设备容量受限 | 052784356789
1015 | 洋河新区 | 洋河镇 | 东圩村 | 洋河供电所 | 10kV洋圩914线 | 三中门前2#变 | 交流10kV | 3090102163125 | 282.167 | 黄区 |  | 052784356789
1016 | 洋河新区 | 洋河镇 | 新南园居委会 | 洋河供电所 | 10kV新安2#942线 | PMS_车站一组3#变 | 交流10kV | 3090102163128 | 273.583 | 黄区 |  | 052784356789
1017 | 洋河新区 | 洋河镇 | 东圩村 | 洋河供电所 | 10kV洋圩914线 | PMS_洋郑路3#变 | 交流10kV | 3090102163130 | 112.778 | 黄区 |  | 052784356789
1018 | 湖滨新区 | 皂河镇 | 龙岗村 | 皂河供电所 | 10kV皂堡141线 | PMS_龙岗南台变 | 交流10kV | 3090102163134 | 42.125 | 黄区 |  | 052784356789
1019 | 湖滨新区 | 皂河镇 | 王营村 | 皂河供电所 | 10kV皂街2#138线 | PMS_王营七组变. | 交流10kV | 3090102163135 | 0 | 红区 | 本级设备容量受限 | 052784356789
1020 | 宿城区 | 中扬镇 | 范集居委会 | 中扬供电所 | 10kV惠民1#131线 | PMS_中扬范集槽北6#变 | 交流10kV | 3090102163146 | 105.125 | 黄区 |  | 052784356789
1021 | 宿豫区 | 顺河街道 | 顺新河社区 | 卓圩供电所 | 10kV春顺962线 | PMS_椿树村部北变 | 交流10kV | 3090102163151 | 97 | 黄区 |  | 052784356789
1022 | 宿城区 | 中扬镇 | 范集居委会 | 中扬供电所 | 10kV惠民1#131线 | 范集庄圩14#变 | 交流10kV | 3090102164921 | 86.082 | 黄区 |  | 052784356789
1023 | 洋河新区 | 仓集镇 | 夏洼村居委会 | 仓集供电所 | 10kV六码1#113线 | PMS_五河村 | 交流10kV | 3090102164948 | 146.694 | 黄区 |  | 052784356789
1024 | 宿豫区 | 大兴镇 | 大兴社区 | 大兴供电所 | 10kV纲要122线 | 集东林庄变新 | 交流10kV | 3090102164961 | 266.472 | 黄区 |  | 052784356789
1025 | 宿城区 | 耿车镇 | 耿车村 | 耿车供电所 | 10kV三建165线 | PMS_新街南台1# | 交流10kV | 3090102164973 | 270.833 | 黄区 |  | 052784356789
1026 | 洋河新区 | 洋河镇 | 新南园居委会 | 洋河供电所 | 10kV洋河196线 | PMS_庄西北变 | 交流10kV | 3090102164980 | 127.583 | 黄区 |  | 052784356789
1027 | 宿城区 | 王官集镇 | 九城村 | 蔡集供电所 | 10kV王渠153线 | 九城八组南变 | 交流10kV | 3090102164981 | 14.5 | 黄区 |  | 052784356789
1028 | 洋河新区 | 洋河镇 | 兴跃村 | 洋河供电所 | 10kV新梦2#923线 | PMS_兴跃罗东3#变 | 交流10kV | 3090102164987 | 94.444 | 黄区 |  | 052784356789
1029 | 经济开发区 | 南蔡乡 | 长庄村下坝组 | 开发区供电所 | 10kV南道946线 | 农科南台2#变 | 交流10kV | 3090102165005 | 298.125 | 黄区 |  | 052784356789
1030 | 宿城区 | 龙河镇 | 靳桥居委会 | 龙河供电所 | 10kV埠龙I#913线 | PMS_靳桥夹河2# | 交流10kV | 3090102163719 | 272.417 | 黄区 |  | 052784356789
1031 | 宿城区 | 龙河镇 | 郭庙 | 龙河供电所 | 10kV埠罗Ⅱ922线 | PMS_郭圩村王姚变 | 交流10kV | 3090102163735 | 22.042 | 黄区 |  | 052784356789
1032 | 宿城区 | 龙河镇 | 秦祠 | 龙河供电所 | 10kV南新I932线 | PMS_秦祠村部2#变 | 交流10kV | 3090102163741 | 135.583 | 黄区 |  | 052784356789
1033 | 经济开发区 | 南蔡乡 | 范庄村河西组 | 开发区供电所 | 10kV南圩2#923线 | PMS_李古河西变 | 交流10kV | 3090102163753 | 19.833 | 黄区 |  | 052784356789
1034 | 宿城区 | 龙河镇 | 靳桥居委会 | 龙河供电所 | 10kV埠龙I#913线 | 靳桥东圩变 | 交流10kV | 3090102163766 | 103.708 | 黄区 |  | 052784356789
1035 | 宿豫区 | 来龙镇 | 侍岭社区 | 来龙供电所 | 10kV街道137线 | PMS_街道西2#变. | 交流10kV | 3090102163852 | 132.111 | 黄区 |  | 052784356789
1036 | 宿豫区 | 来龙镇 | 侍岭社区 | 来龙供电所 | 10kV街道137线 | PMS_街道西台北变 | 交流10kV | 3090102163857 | 303 | 黄区 |  | 052784356789
1037 | 洋河新区 | 仓集镇 | 仓集村居委会 | 仓集供电所 | 10kV六码2#123线 | PMS_桥南2#变 | 交流10kV | 3090102137722 | 269.9 | 黄区 |  | 052784356789
1038 | 洋河新区 | 仓集镇 | 仓集村居委会 | 仓集供电所 | 10kV六码2#123线 | PMS_夏集2#变 | 交流10kV | 3090102137730 | 231.083 | 黄区 |  | 052784356789
1039 | 宿豫区 | 丁嘴镇 | 汪道村 | 大兴供电所 | 10kV仰丁981线 | PMS_汪道西变 | 交流10kV | 3090102165149 | 266.583 | 黄区 |  | 052784356789
1040 | 宿城区 | 中扬镇 | 中扬居委会 | 中扬供电所 | 10kV惠付2#152线 | 农贸市场东变 | 交流10kV | 3090102165158 | 57.389 | 黄区 |  | 052784356789
1041 | 宿城区 | 中扬镇 | 中扬居委会 | 中扬供电所 | 10kV惠付2#152线 | 中扬7组2# | 交流10kV | 3090102436731 | 228.25 | 黄区 |  | 052784356789
1042 | 宿城区 | 龙河镇 | 古路 | 龙河供电所 | 10kV南新II942线 | 罗圩古路九组2#变 | 交流10kV | 3090102161593 | 86.611 | 黄区 |  | 052784356789
1043 | 宿城区 | 龙河镇 | 塘圩 | 龙河供电所 | 10kV龙工2#191线 | PMS_胜利胜东2# | 交流10kV | 3090102161599 | 108.333 | 黄区 |  | 052784356789
1044 | 宿城区 | 龙河镇 | 桥庄 | 龙河供电所 | 10kV工业园Ⅲ#155线 | 桥庄夹西2#变 | 交流10kV | 3090102161600 | 67.042 | 黄区 |  | 052784356789
1045 | 经济开发区 | 南蔡乡 | 苏圩村北西组 | 开发区供电所 | 10kV南圩1#913线 | PMS_苏圩南台2#变 | 交流10kV | 3090102161602 | 0 | 红区 | 本级设备容量受限 | 052784356789
1046 | 宿豫区 | 新庄镇 | 振友叶庄 | 新庄供电所 | 10kV新庵159线 | PMS_振友叶庄2#变 | 交流10kV | 3090102161640 | 118.167 | 黄区 |  | 052784356789
1047 | 宿城区 | 耿车镇 | 新刘村 | 耿车供电所 | 10kV三九176线 | 新刘一组2#变 | 交流10kV | 3090102161679 | 142.125 | 黄区 |  | 052784356789
1048 | 宿城区 | 埠子镇 | 街西村 | 埠子供电所 | 10kV靳桥174线 | 河滨路3#变 | 交流10kV | 3090102163298 | 57.167 | 黄区 |  | 052784356789
1049 | 宿城区 | 龙河镇 | 沈桥 | 龙河供电所 | 10kV中兴I143线 | PMS_沈桥沈西2#变 | 交流10kV | 3090102163303 | 10.333 | 黄区 |  | 052784356789
1050 | 湖滨新区 | 埠子镇 | 街西居委会 | 埠子供电所 | 10kV靳桥174线 | PMS_青年路2#变 | 交流10kV | 3090102163305 | 202.292 | 黄区 |  | 052784356789
1051 | 宿城区 | 蔡集镇 | 漏河村 | 蔡集供电所 | 10kV同龙1#942线 | 蔡集漏河东2#变 | 交流10kV | 3090102163318 | 93.042 | 黄区 |  | 052784356789
1052 | 洋河新区 | 仓集镇 | 罗庄村居委会 | 仓集供电所 | 10kV六仓1#112线 | PMS_罗庄梨园 | 交流10kV | 3090102163330 | 23.181 | 黄区 |  | 052784356789
1053 | 宿城区 | 支口街道 | 探楚 | 耿车供电所 | 10kV同安2#976线 | PMS_新增探楚变 | 交流10kV | 3090102163350 | 243.625 | 黄区 |  | 052784356789
1054 | 宿城区 | 支口街道 | 岔口 | 耿车供电所 | 10kV同安1#945线 | PMS_岔口五组北台 | 交流10kV | 3090102163352 | 310.278 | 黄区 |  | 052784356789
1055 | 洋河新区 | 洋河镇 | 冯桥村 | 洋河供电所 | 10kV洋工924线 | PMS_沙圩村东2#公变 | 交流10kV | 3090102163475 | 0 | 红区 | 本级设备容量受限 | 052784356789
1056 | 宿城区 | 埠子镇 | 古庄村 | 埠子供电所 | 10kV古庄177线 | 古庄村古南 | 交流10kV | 3090102164493 | 0 | 红区 | 本级设备容量受限 | 052784356789
1057 | 宿城区 | 埠子镇 | 破圩村 | 埠子供电所 | 10kV埠苗914线 | PMS_破圩张庄变 | 交流10kV | 3090102164497 | 145.458 | 黄区 |  | 052784356789
1058 | 宿豫区 | 曹集乡 | 孙庄组 | 新庄供电所 | 10kV路岭121（临时）线 | 孙庄村部1# | 交流10kV | 3090102164504 | 259.25 | 黄区 |  | 052784356789
1059 | 宿城区 | 埠子镇 | 陈集村 | 埠子供电所 | 10kV埠龙II#923线 | PMS_陈集村陈东变 | 交流10kV | 3090102164531 | 304.375 | 黄区 |  | 052784356789
1060 | 宿城区 | 耿车镇 | 三义村 | 耿车供电所 | 10kV隆古1#151线 | PMS_三义关庄3# | 交流10kV | 3090102164536 | 55.833 | 黄区 |  | 052784356789
1061 | 宿城区 | 龙河镇 | 祠堂村委会 | 龙河供电所 | 10kV埠龙I#913线 | PMS_祠堂朱庄 | 交流10kV | 3090102164545 | 117.542 | 黄区 |  | 052784356789
1062 | 湖滨新区 | 皂河镇 | 新农居委会 | 皂河供电所 | 10kV皂闫139线 | PMS_小朱庄2#变 | 交流10kV | 3090101846548 | 129.278 | 黄区 |  | 052784356789
1063 | 洋河新区 | 洋河镇 | 红庙村 | 洋河供电所 | 10kV新洋2#921线 | 拦马卫生院2#变 | 交流10kV | 3090101850600 | 278.111 | 黄区 |  | 052784356789
1064 | 洋河新区 | 洋河镇 | 黄庄村 | 洋河供电所 | 10kV新苑934线 | PMS_黄庄村部2#变 | 交流10kV | 3090101850601 | 83.583 | 黄区 |  | 052784356789
1065 | 洋河新区 | 洋河镇 | 鲍刘村居委会 | 仓集供电所 | 10kV洋南912线 | 老圩村2#变 | 交流10kV | 3090101890535 | 258.993 | 黄区 |  | 052784356789
1066 | 宿城区 | 陈集镇 | 王庄村七组 | 屠园供电所 | 10kV陈青974线 | PMS_王庄小区1#变 | 交流10kV | 3090101892551 | 141.417 | 黄区 |  | 052784356789
1067 | 宿城区 | 陈集镇 | 王庄村7组 | 屠园供电所 | 10kV陈青974线 | PMS_王庄小区4#变 | 交流10kV | 3090101892554 | 250.917 | 黄区 |  | 052784356789
1068 | 宿城区 | 中扬镇 | 二里村 | 中扬供电所 | 10kV惠岭135线 | PMS_二里村北变 | 交流10kV | 3090102140631 | 95.556 | 黄区 |  | 052784356789
1069 | 宿城区 | 中扬镇 | 二里村 | 中扬供电所 | 10kV惠岭135线 | 二里六七组南变 | 交流10kV | 3090102140633 | 10.583 | 黄区 |  | 052784356789
1070 | 宿城区 | 中扬镇 | 二里村委会 | 中扬供电所 | 10kV惠岭135线 | PMS_二里十组北变 | 交流10kV | 3090102140639 | 24.062 | 黄区 |  | 052784356789
1071 | 宿城区 | 耿车镇 | 红卫村 | 耿车供电所 | 10kV叶泰931线 | PMS_红卫八组 | 交流10kV | 3090101938628 | 288.625 | 黄区 |  | 052784356789
1072 | 宿城区 | 埠子镇 | 苗圃村 | 埠子供电所 | 10kV古庄177线 | 苗圃陈塘2#变 | 交流10kV | 3090101946531 | 0 | 红区 | 本级设备容量受限 | 052784356789
1073 | 宿城区 | 龙河镇 | 姚庄 | 龙河供电所 | 10kV龙工2#191线 | PMS_姚庄潘姚2#变 | 交流10kV | 3090101946532 | 161.667 | 黄区 |  | 052784356789
1074 | 宿城区 | 龙河镇 | 沈桥 | 龙河供电所 | 10kV中兴I143线 | 沈桥苏圩2#变 | 交流10kV | 3090101946536 | 14.833 | 黄区 |  | 052784356789
1075 | 宿城区 | 龙河镇 | 龙集 | 龙河供电所 | 10kV街道Ⅲ151线 | PMS_龙集前元2#变 | 交流10kV | 3090101946543 | 0 | 红区 | 本级设备容量受限 | 052784356789
1076 | 湖滨新区 | 湖滨新区 | 晓店 | 晓店供电所 | 10kV三墩115线 | PMS_晓店老街南变 | 交流10kV | 3090102118918 | 305.278 | 黄区 |  | 052784356789
1077 | 宿豫区 | 陆集街道 | 虎山居委会 | 卓圩供电所 | 10kV启斗1#912线 | 虎山东2#变 | 交流10kV | 3090102123137 | 286.375 | 黄区 |  | 052784356789
1078 | 宿豫区 | 陆集街道 | 虎山居委会 | 卓圩供电所 | 10kV启斗1#912线 | PMS_虎山四组2#变 | 交流10kV | 3090102123140 | 140.25 | 黄区 |  | 052784356789
1079 | 宿城区 | 陈集镇 | 夏圩村李王组 | 屠园供电所 | 10kV陈中1#962线 | PMS_夏圩李王变 | 交流10kV | 3090101850930 | 9.389 | 黄区 |  | 052784356789
1080 | 洋河新区 | 洋河镇 | 桥北村 | 洋河供电所 | 10kV北涧Ⅱ9B3线 | 佘圩郑道南台变 | 交流10kV | 3090101850948 | 0 | 红区 | 上级设备容量受限 | 052784356789
1081 | 宿豫区 | 大兴镇 | 大兴社区 | 大兴供电所 | 10kV纲要122线 | PMS_集东东变 | 交流10kV | 3090101851073 | 141.75 | 黄区 |  | 052784356789
1082 | 宿城区 | 蔡集镇 | 徐洼村 | 蔡集供电所 | 10kV同蔡1#941线 | PMS_蔡集徐洼十二组变 | 交流10kV | 3090101893048 | 132.958 | 黄区 |  | 052784356789
1083 | 宿城区 | 蔡集镇 | 漏河村 | 蔡集供电所 | 10kV同龙1#942线 | PMS_蔡集漏河六组 | 交流10kV | 3090101893059 | 29.854 | 黄区 |  | 052784356789
1084 | 湖滨新区 | 湖滨新区 | 克先 | 晓店供电所 | 10kV北光131线 | 克先小区5#变 | 交流10kV | 3090101897176 | 204.589 | 黄区 |  | 052784356789
1085 | 宿城区 | 埠子镇 | 破圩村 | 埠子供电所 | 10kV埠苗914线 | PMS_破圩村部2# | 交流10kV | 3090102163098 | 23.542 | 黄区 |  | 052784356789
1086 | 洋河新区 | 洋河镇 | 大圩村 | 洋河供电所 | 10kV洋圩914线 | PMS_北环路东5#变 | 交流10kV | 3090102163110 | 296.111 | 黄区 |  | 052784356789
1087 | 宿豫区 | 来龙镇 | 双和岭村 | 来龙供电所 | 10kV北福143线 | 程庄南台 | 交流10kV | 3090101956637 | 103.667 | 黄区 |  | 052784356789
1088 | 宿城区 | 湖滨新区 | 晓店 | 晓店供电所 | 10kV叶铜2#982线 | PMS_湖滨小区西台2#变 | 交流10kV | 3090102119064 | 285.111 | 黄区 |  | 052784356789
1089 | 湖滨新区 | 湖滨新区 | 峰山 | 晓店供电所 | 10kV叶铜1#962线 | PMS_峰山五组变 | 交流10kV | 3090102119075 | 0 | 红区 | 本级设备容量受限 | 052784356789
1090 | 湖滨新区 | 湖滨新区 | 峰山 | 晓店供电所 | 10kV叶铜1#962线 | PMS_峰山六组2#变 | 交流10kV | 3090102119081 | 16 | 黄区 |  | 052784356789
1091 | 湖滨新区 | 湖滨新区 | 晓店 | 晓店供电所 | 10kV叶铜1#962线 | PMS_青墩八组北台变 | 交流10kV | 3090102119091 | 61.083 | 黄区 |  | 052784356789
1092 | 宿豫区 | 关庙镇 | 关庙村街道 | 新庄供电所 | 10kV关街2#921线 | PMS_政府北变 | 交流10kV | 3090102119354 | 201.528 | 黄区 |  | 052784356789
1093 | 宿豫区 | 关庙镇 | 关庙村街道 | 新庄供电所 | 10kV关旗963线 | PMS_关庙东街北变 | 交流10kV | 3090102119365 | 268.778 | 黄区 |  | 052784356789
1094 | 宿城区 | 丁嘴镇 | 六里井村 | 大兴供电所 | 10kV穿明929线 | PMS_长庄小区 | 交流10kV | 3090102119371 | 299.556 | 黄区 |  | 052784356789
1095 | 宿城区 | 陈集镇 | 仓圩村农北组 | 屠园供电所 | 10kV陈伏961线 | 仓圩北 | 交流10kV | 3090102123975 | 141.125 | 黄区 |  | 052784356789
1096 | 湖滨新区 | 井头乡 | 九里 | 晓店供电所 | 10kV曹塘1#173线 | PMS_GR30九里街东变 | 交流10kV | 3090101835282 | 277.222 | 黄区 |  | 052784356789
1097 | 湖滨新区 | 湖滨新区 | 克先 | 晓店供电所 | 10kV北光131线 | PMS_克先小区6#变 | 交流10kV | 3090101897178 | 282 | 黄区 |  | 052784356789
1098 | 湖滨新区 | 湖滨新区 | 克先 | 晓店供电所 | 10kV北光131线 | PMS_克先小区7#变 | 交流10kV | 3090101897181 | 245.578 | 黄区 |  | 052784356789
1099 | 湖滨新区 | 湖滨新区 | 克先 | 晓店供电所 | 10kV北光131线 | PMS_克先小区8#变 | 交流10kV | 3090101897183 | 172.556 | 黄区 |  | 052784356789
1100 | 宿豫区 | 曹集乡 | 天同庵村 | 新庄供电所 | 10kV曹旱1#161线 | 天同庵1组2#变 | 交流10kV | 3090101900536 | 275.556 | 黄区 |  | 052784356789
1101 | 宿豫区 | 曹集乡 | 天同庵村 | 新庄供电所 | 10kV曹旱1#161线 | PMS_天同庵小区 | 交流10kV | 3090101900541 | 272.986 | 黄区 |  | 052784356789
1102 | 洋河新区 | 洋河镇 | 红庙村 | 洋河供电所 | 10kV新洋2#921线 | PMS_拦马刑沈2#变 | 交流10kV | 3090102119561 | 278 | 黄区 |  | 052784356789
1103 | 洋河新区 | 洋河镇 | 红庙村 | 洋河供电所 | 10kV新洋2#921线 | 拦马孙圩2#变 | 交流10kV | 3090102119563 | 181.583 | 黄区 |  | 052784356789
1104 | 宿城区 | 埠子镇 | 街北村 | 埠子供电所 | 10kV靳桥174线 | PMS_街北山南2# | 交流10kV | 3090102119568 | 285.583 | 黄区 |  | 052784356789
1105 | 洋河新区 | 洋河镇 | 红庙村 | 洋河供电所 | 10kV新洋2#921线 | PMS_红庙西张3#变 | 交流10kV | 3090102119992 | 247.5 | 黄区 |  | 052784356789
1106 | 宿豫区 | 顺河街道 | 梨园湾社区 | 卓圩供电所 | 10kV曹张2#141线 | 张圩肖庄变 | 交流10kV | 3090101835597 | 304 | 黄区 |  | 052784356789
1107 | 宿豫区 | 陆集街道 | 陆集社区 | 卓圩供电所 | 10kV启翔1#915线 | PMS_马计二变 | 交流10kV | 3090101835609 | 111.458 | 黄区 |  | 052784356789
1108 | 宿城区 | 龙河镇 | 姚庄 | 龙河供电所 | 10kV工业园Ⅲ#155线 | PMS_gr50农场 | 交流10kV | 3090101835758 | 90.833 | 黄区 |  | 052784356789
1109 | 宿城区 | 湖滨新区 | 克先 | 晓店供电所 | 10kV北光131线 | 克先康居示范村1#箱变 | 交流10kV | 3090101835988 | 389.562 | 黄区 |  | 052784356789
1110 | 宿城区 | 湖滨新区 | 克先 | 晓店供电所 | 10kV北光131线 | 克先康居示范村2#箱变 | 交流10kV | 3090101835991 | 370.611 | 黄区 |  | 052784356789
1111 | 宿豫区 | 大兴镇 | 大兴社区 | 大兴供电所 | 10kV排涝128线 | PMS_大兴街东变 | 交流10kV | 3090101836051 | 84.708 | 黄区 |  | 052784356789
1112 | 宿城区 | 陈集镇 | 陈集村马元组 | 屠园供电所 | 10kV陈洋964线 | PMS_医疗器械变 | 交流10kV | 3090101866532 | 24.083 | 黄区 |  | 052784356789
1113 | 宿城区 | 陈集镇 | 闸塘村李圩组 | 屠园供电所 | 10kV陈青974线 | 闸塘李圩 | 交流10kV | 3090101876575 | 137.125 | 黄区 |  | 052784356789
1114 | 宿城区 | 王官集镇 | 王林村 | 蔡集供电所 | 10kV王渠153线 | PMS_王林村部南变 | 交流10kV | 3090101926626 | 103.792 | 黄区 |  | 052784356789
1115 | 宿豫区 | 仰化镇 | 复隆村 | 大兴供电所 | 10kV仰工Ⅱ961线 | 复隆村2#变 | 交流10kV | 3090102032812 | 231.917 | 黄区 |  | 052784356789
1116 | 宿豫区 | 仰化镇 | 同意村 | 大兴供电所 | 10kV仰园Ⅱ962线 | 同意八组2#变 | 交流10kV | 3090102032825 | 93.722 | 黄区 |  | 052784356789
1117 | 湖滨新区 | 井头乡 | 宋庄村 | 晓店供电所 | 10kV井苏125线 | PMS_宋庄景园二期农民集中居住区001 | 交流10kV | 3090102207241 | 447.361 | 黄区 |  | 052784356789
1118 | 湖滨新区 | 井头乡 | 宋庄村 | 晓店供电所 | 10kV井苏125线 | PMS_宋庄景园二期农民集中居住区1250561002 | 交流10kV | 3090102207242 | 384.166 | 黄区 |  | 052784356789
1119 | 宿城区 | 耿车镇 | 红卫村 | 耿车供电所 | 10kV三九176线 | 红卫二组1# | 交流10kV | 3090102263529 | 135.417 | 黄区 |  | 052784356789
1120 | 经济开发区 | 古楚街道 | 徐圩村花厅一组 | 开发区供电所 | 10kV叶泰931线 | PMS_花厅一二组4#变 | 交流10kV | 3090102436761 | 281.333 | 黄区 |  | 052784356789
1121 | 宿城区 | 龙河镇 | 靳桥居委会 | 龙河供电所 | 10kV埠龙I#913线 | 新陈林黄庄 | 交流10kV | 3090102263800 | 256.875 | 黄区 |  | 052784356789
1122 | 宿城区 | 龙河镇 | 靳桥居委会 | 龙河供电所 | 10kV埠龙I#913线 | PMS_新靳桥张庄变 | 交流10kV | 3090102263808 | 48.5 | 黄区 |  | 052784356789
1123 | 宿城区 | 王官集镇 | 仝李村 | 蔡集供电所 | 10kV王蔡2#163线 | 仝李四组2#变 | 交流10kV | 3090102267230 | 216.667 | 黄区 |  | 052784356789
1124 | 宿豫区 | 仰化镇 | 建新村 | 大兴供电所 | 10kV仰园Ⅱ962线 | PMS_建新二组变 | 交流10kV | 3090102267241 | 87.708 | 黄区 |  | 052784356789
1125 | 宿城区 | 王官集镇 | 尹黄村 | 蔡集供电所 | 10kV王海117线 | PMS_尹黄五组新增 | 交流10kV | 3090102267244 | 130.292 | 黄区 |  | 052784356789
1126 | 宿豫区 | 仰化镇 | 建新村 | 大兴供电所 | 10kV仰园Ⅱ962线 | PMS_建新村北变 | 交流10kV | 3090102267250 | 110.056 | 黄区 |  | 052784356789
1127 | 宿豫区 | 仰化镇 | 新桥村 | 大兴供电所 | 10kV仰运II#964线 | PMS_新桥二组 | 交流10kV | 3090102268210 | 72.073 | 黄区 |  | 052784356789
1128 | 宿豫区 | 仰化镇 | 刘涧村 | 大兴供电所 | 10kV仰运Ⅰ#954线 | PMS_刘涧八组东变 | 交流10kV | 3090102268216 | 138.639 | 黄区 |  | 052784356789
1129 | 宿豫区 | 仰化镇 | 刘涧村 | 大兴供电所 | 10kV仰运Ⅰ#954线 | 刘涧十一组变 | 交流10kV | 3090102268221 | 237.722 | 黄区 |  | 052784356789
1130 | 宿豫区 | 仰化镇 | 刘涧村 | 大兴供电所 | 10kV仰运II#964线 | 刘涧一组 | 交流10kV | 3090102268228 | 0 | 红区 | 本级设备容量受限 | 052784356789
1131 | 宿豫区 | 仰化镇 | 卜圩村 | 大兴供电所 | 10kV仰园Ⅱ962线 | 卜圩八组2#变 | 交流10kV | 3090102268244 | 147.042 | 黄区 |  | 052784356789
1132 | 宿豫区 | 仰化镇 | 郭圩村 | 大兴供电所 | 10kV仰工Ⅱ961线 | 郭圩二组变 | 交流10kV | 3090102268269 | 119.167 | 黄区 |  | 052784356789
1133 | 宿城区 | 埠子镇 | 陈集村 | 埠子供电所 | 10kV埠街175线 | 陈集小五队2# | 交流10kV | 3090102255608 | 214 | 黄区 |  | 052784356789
1134 | 宿城区 | 陈集镇 | 仓圩村一组 | 屠园供电所 | 10kV陈伏961线 | PMS_仓圩村部 | 交流10kV | 3090102212436 | 132 | 黄区 |  | 052784356789
1135 | 湖滨新区 | 黄墩镇 | 魏场村 | 皂河供电所 | 10kV黄英912线 | 魏场集中居住区2#变 | 交流10kV | 3090102212852 | 306.722 | 黄区 |  | 052784356789
1136 | 宿豫区 | 仰化镇 | 卜圩村 | 大兴供电所 | 10kV仰园Ⅱ962线 | PMS_卜圩单庄变 | 交流10kV | 3090102268246 | 104.167 | 黄区 |  | 052784356789
1137 | 宿城区 | 支口街道 | 支口村 | 耿车供电所 | 10kV闻通2#991线 | 支口商业街变 | 交流10kV | 3090102265349 | 252.722 | 黄区 |  | 052784356789
1138 | 宿城区 | 耿车镇 | 耿车村 | 耿车供电所 | 10kV三材175线 | PMS_耿车七组东台 | 交流10kV | 3090102260861 | 273.403 | 黄区 |  | 052784356789
1139 | 宿城区 | 耿车镇 | 新华村 | 耿车供电所 | 10kV三徐164线 | 新华九组1#变 | 交流10kV | 3090102260945 | 303.403 | 黄区 |  | 052784356789
1140 | 宿城区 | 耿车镇 | 新刘村 | 耿车供电所 | 10kV三九176线 | 叶常二组北台 | 交流10kV | 3090102263416 | 275.278 | 黄区 |  | 052784356789
1141 | 宿豫区 | 陆集街道 | 虎山居委会 | 卓圩供电所 | 10kV启斗1#912线 | PMS_虎山三变 | 交流10kV | 3090102182204 | 132.361 | 黄区 |  | 052784356789
1142 | 宿城区 | 蔡集镇 | 徐洼村 | 蔡集供电所 | 10kV同蔡1#941线 | PMS_蔡集徐洼蒋庄2#变 | 交流10kV | 3090102184877 | 201.5 | 黄区 |  | 052784356789
1143 | 宿城区 | 蔡集镇 | 张油坊村 | 蔡集供电所 | 10kV同邳2#974线 | PMS_蔡集张庄北台2#变 | 交流10kV | 3090102289841 | 102.861 | 黄区 |  | 052784356789
1144 | 宿城区 | 蔡集镇 | 杨集村 | 蔡集供电所 | 10kV同蔡2#971线 | PMS_蔡集杨集渠东2#变 | 交流10kV | 3090102475067 | 152.958 | 黄区 |  | 052784356789
1145 | 洋河新区 | 洋河镇 | 马元村 | 洋河供电所 | 10kV新苑934线 | 马元圩里2#变 | 交流10kV | 3211240405166739 | 74.75 | 黄区 |  | 052784356789
1146 | 宿城区 | 陈集镇 | 伏尧村苏曾组 | 屠园供电所 | 10kV陈伏961线 | PMS_伏尧苏曾2#变 | 交流10kV | 3090102475072 | 41.583 | 黄区 |  | 052784356789
1147 | 宿城区 | 龙河镇 | 龙集 | 龙河供电所 | 10kV街道Ⅲ151线 | 大卢王庄2#变 | 交流10kV | 3090102475402 | 12.333 | 黄区 |  | 052784356789
1148 | 宿城区 | 耿车镇 | 新刘村 | 耿车供电所 | 10kV三九176线 | 叶常六七组南台 | 交流10kV | 3090102475093 | 229 | 黄区 |  | 052784356789
1149 | 宿城区 | 龙河镇 | 平楼 | 龙河供电所 | 10kV南新II942线 | PMS_农科北变 | 交流10kV | 3090102164904 | 303.5 | 黄区 |  | 052784356789
1150 | 宿城区 | 屠园镇 | 桃源村新组 | 屠园供电所 | 10kV古陈1#932线 | 桃源街新2#变 | 交流10kV | 3222031605034779 | 119.083 | 黄区 |  | 052784356789
1151 | 宿城区 | 龙河镇 | 塘圩 | 龙河供电所 | 10kV埠罗Ⅱ922线 | PMS_塘圩村部 | 交流10kV | 1390300014975 | 162.583 | 黄区 |  | 052784356789
1152 | 经济开发区 | 三棵树街道 | 许圩村村部 | 开发区供电所 | 10kV振港1#153线 | PMS_许圩村部 | 交流10kV | 1390300019285 | 0 | 红区 | 本级设备容量受限 | 052784356789
1153 | 湖滨新区 | 黄墩镇 | 马桥村委会 | 皂河供电所 | 10kV黄娄913线 | PMS_刘口沈庄变 | 交流10kV | 1390300019598 | 285.917 | 黄区 |  | 052784356789
1154 | 宿城区 | 耿车镇 | 大同村 | 耿车供电所 | 10kV隆耿1#153线 | 大同五组北 | 交流10kV | 3090102475427 | 308 | 黄区 |  | 052784356789
1155 | 宿城区 | 龙河镇 | 秦圩 | 龙河供电所 | 10kV街道Ⅱ#142线 | 秦圩马庄2#变 | 交流10kV | 3211242805107108 | 6.583 | 黄区 |  | 052784356789
1156 | 宿城区 | 龙河镇 | 朱大兴 | 龙河供电所 | 10kV街道Ⅳ152线 | gr50电信局(专变混用) | 交流10kV | 3090100999351 | 267.75 | 黄区 |  | 052784356789
1157 | 宿城区 | 陈集镇 | 庙庄村道口组 | 屠园供电所 | 10kV陈头I963线 | PMS_庙庄工业1＃ | 交流10kV | 1390300014905 | 211.25 | 黄区 |  | 052784356789
1158 | 宿豫区 | 关庙镇 | 陆相严西 | 新庄供电所 | 10kV关街1#911线 | PMS_陆相严西2#变 | 交流10kV | 3090102475475 | 140.5 | 黄区 |  | 052784356789
1159 | 宿城区 | 龙河镇 | 挑沟村委会 | 龙河供电所 | 10kV街道Ⅱ#142线 | PMS_挑沟南2#变 | 交流10kV | 3090102475482 | 61.056 | 黄区 |  | 052784356789
1160 | 洋河新区 | 洋河镇 | 桥北村 | 洋河供电所 | 10kV北涧Ⅱ9B3线 | 桥北叶庄 | 交流10kV | 3221061605021967 | 0 | 红区 | 上级设备容量受限 | 052784356789
1161 | 洋河新区 | 洋河镇 | 中兴村 | 洋河供电所 | 10kV洋工924线 | 解放学校2#变 | 交流10kV | 3206230505008227 | 158.5 | 黄区 |  | 052784356789
1162 | 湖滨新区 | 皂河镇 | 王圩村委会 | 皂河供电所 | 10kV皂街2#138线 | PMS_袁场1组2#变 | 交流10kV | 3090102840494 | 54.167 | 黄区 |  | 052784356789
1163 | 宿城区 | 埠子镇 | 祠堂村委会 | 龙河供电所 | 10kV埠龙I#913线 | 祠堂朱庄2#变 | 交流10kV | 3090102163692 | 139.333 | 黄区 |  | 052784356789
1164 | 洋河新区 | 郑楼镇 | 郑楼居委会 | 仓集供电所 | 10kV郑陈173线 | 张渡7#变 | 交流10kV | 3207251705101472 | 264.5 | 黄区 |  | 052784356789
1165 | 宿城区 | 龙河镇 | 龙集 | 龙河供电所 | 10kV街道Ⅲ151线 | PMS_龙集村老街变 | 交流10kV | 3090102762749 | 0 | 红区 | 本级设备容量受限 | 052784356789
1166 | 宿城区 | 陈集镇 | 王庄村11组 | 屠园供电所 | 10kV陈头II973线 | 王庄11组变 | 交流10kV | 3203250405133369 | 274.111 | 黄区 |  | 052784356789
1167 | 宿城区 | 中扬镇 | 唐莫村 | 中扬供电所 | 10kV惠保155线 | PMS_保庄圩12#变 | 交流10kV | 3090102512658 | 146.208 | 黄区 |  | 052784356789
1168 | 宿城区 | 龙河镇 | 罗圩社区 | 龙河供电所 | 10kV埠罗I912线 | PMS_街西卫生路 | 交流10kV | 1390100975250 | 277.167 | 黄区 |  | 052784356789
1169 | 宿豫区 | 曹集乡 | 道坊村 | 新庄供电所 | 10kV路岭121（临时）线 | 道坊村部2#变 | 交流10kV | 3090102335450 | 116.375 | 黄区 |  | 052784356789
1170 | 宿城区 | 支口街道 | 董坝村 | 耿车供电所 | 10kV闻通2#991线 | 董坝一组2#变 | 交流10kV | 3222052405003118 | 35.458 | 黄区 |  | 052784356789
1171 | 洋河新区 | 仓集镇 | 富强村 | 洋河供电所 | 10kV汇洋915线 | PMS_前行北2#公变 | 交流10kV | 3090102474864 | 0 | 红区 | 本级设备容量受限 | 052784356789
1172 | 宿城区 | 王官集镇 | 王集街 | 蔡集供电所 | 10kV王街116线 | PMS_王集农科四组3#变 | 交流10kV | 3090102474876 | 0 | 红区 | 本级设备容量受限 | 052784356789
1173 | 宿城区 | 王官集镇 | 蔡庄 | 蔡集供电所 | 10kV王海117线 | PMS_蔡庄四组2#变 | 交流10kV | 3090102474897 | 0 | 红区 | 本级设备容量受限 | 052784356789
1174 | 宿城区 | 王官集镇 | 牛刘圩村 | 蔡集供电所 | 10kV王海117线 | PMS_刘圩四组2#变 | 交流10kV | 3090102474901 | 149.722 | 黄区 |  | 052784356789
1175 | 宿城区 | 王官集镇 | 王集农科 | 蔡集供电所 | 10kV王街116线 | 农科二组4#变 | 交流10kV | 3090102474997 | 225.083 | 黄区 |  | 052784356789
1176 | 宿城区 | 王官集镇 | 杨楼村 | 蔡集供电所 | 10kV王渠153线 | PMS_杨楼村部2#变 | 交流10kV | 3090102475002 | 122.583 | 黄区 |  | 052784356789
1177 | 湖滨新区 | 皂河镇 | 街西居委会 | 皂河供电所 | 10kV皂骆140线 | PMS_街西新村东台2#变 | 交流10kV | 3090102367547 | 300.139 | 黄区 |  | 052784356789
1178 | 宿城区 | 王官集镇 | 王集农科 | 蔡集供电所 | 10kV王街116线 | PMS_农科二组3#变 | 交流10kV | 3090102475010 | 51.083 | 黄区 |  | 052784356789
1179 | 宿城区 | 龙河镇 | 祠堂村委会 | 龙河供电所 | 10kV埠龙I#913线 | PMS_祠堂林西2#变 | 交流10kV | 3090102475042 | 159.639 | 黄区 |  | 052784356789
1180 | 宿城区 | 支口街道 | 探楚 | 耿车供电所 | 10kV同安2#976线 | PMS_探楚七组1#变 | 交流10kV | 3090102475045 | 194.444 | 黄区 |  | 052784356789
1181 | 宿城区 | 支口街道 | 探楚 | 耿车供电所 | 10kV同安1#945线 | PMS_探楚五组1#变 | 交流10kV | 3090102475048 | 83.208 | 黄区 |  | 052784356789
1182 | 宿城区 | 埠子镇 | 破圩村 | 埠子供电所 | 10kV埠苗914线 | 破圩圩东2#变 | 交流10kV | 3090102475049 | 78.819 | 黄区 |  | 052784356789
1183 | 经济开发区 | 三棵树街道 | 许圩村曹庄组 | 开发区供电所 | 10kV振港1#153线 | PMS_包庄西2#变 | 交流10kV | 3090102475059 | 29.111 | 黄区 |  | 052784356789
1184 | 宿城区 | 埠子镇 | 肖桥村 | 埠子供电所 | 10kV古庄177线 | PMS_肖桥叶圩变 | 交流10kV | 3090102475061 | 82.556 | 黄区 |  | 052784356789
1185 | 宿城区 | 中扬镇 | 唐莫村 | 中扬供电所 | 10kV惠保155线 | 保庄圩20#变 | 交流10kV | 3207251705083144 | 5.5 | 黄区 | 本级设备容量受限 | 052784356789
1186 | 宿豫区 | 来龙镇 | 来龙社区 | 来龙供电所 | 10kV来庙1#168线 | 来龙小区北台5#变 | 交流10kV | 3210241405030648 | 301.25 | 黄区 |  | 052784356789
1187 | 宿城区 | 龙河镇 | 郭庙 | 龙河供电所 | 10kV埠罗Ⅱ922线 | PMS_郭庄西变 | 交流10kV | 3090102961533 | 242 | 黄区 |  | 052784356789
1188 | 宿城区 | 王官集镇 | 李祠村 | 蔡集供电所 | 10kV王蔡2#163线 | 李祠一组3#变 | 交流10kV | 3211232006492635 | 257 | 黄区 |  | 052784356789
1189 | 湖滨新区 | 湖滨新区 | 三巨 | 晓店供电所 | 10kV三白1#114线 | 虎洞李庄3#变 | 交流10kV | 3209241805001511 | 64.573 | 黄区 |  | 052784356789
1190 | 经济开发区 | 三棵树街道 | 佟圩徐宅组 | 开发区供电所 | 10kV叶广2#943线 | 佟圩徐宅4#变 | 交流10kV | 3211240405134170 | 97.083 | 黄区 |  | 052784356789
1191 | 宿城区 | 龙河镇 | 罗圩社区 | 龙河供电所 | 10kV南新II942线 | 罗圩永茂2#变 | 交流10kV | 3090102840406 | 296.75 | 黄区 |  | 052784356789
1192 | 宿城区 | 蔡集镇 | 杨集村 | 蔡集供电所 | 10kV同蔡2#971线 | PMS_蔡集杨集村部2#配变 | 交流10kV | 3090102282915 | 290.486 | 黄区 |  | 052784356789
1193 | 宿豫区 | 新庄镇 | 朱林圩一组 | 新庄供电所 | 10kV新庄114（临时）线 | PMS_朱林圩一组变 | 交流10kV | 3090102295799 | 130.75 | 黄区 |  | 052784356789
1194 | 宿城区 | 陈集镇 | 王庄村七组 | 屠园供电所 | 10kV陈青974线 | 卫生院变 | 交流10kV | 3090102295881 | 71.889 | 黄区 |  | 052784356789
1195 | 宿城区 | 蔡集镇 | 漏河村 | 蔡集供电所 | 10kV同龙1#942线 | PMS_蔡集漏河五组2#变 | 交流10kV | 3090102297990 | 293.542 | 黄区 |  | 052784356789
1196 | 湖滨新区 | 湖滨新区 | 三巨 | 晓店供电所 | 10kV三白1#114线 | 虎洞李庄2#变 | 交流10kV | 3090102302933 | 0 | 红区 | 本级设备容量受限 | 052784356789
1197 | 湖滨新区 | 井头乡 | 九里 | 晓店供电所 | 10kV曹塘1#173线 | 塘湖景西变3#变 | 交流10kV | 3090102303229 | 29.514 | 黄区 |  | 052784356789
1198 | 宿城区 | 蔡集镇 | 张油坊村 | 蔡集供电所 | 10kV同邳2#974线 | PMS_蔡集张庄董马路2#变 | 交流10kV | 3090102288553 | 212.694 | 黄区 |  | 052784356789
1199 | 宿城区 | 蔡集镇 | 蔡集街 | 蔡集供电所 | 10kV同尚951线 | PMS_蔡集街西2#配变 | 交流10kV | 3090102288579 | 258.5 | 黄区 |  | 052784356789
1200 | 宿豫区 | 曹集乡 | 道坊村 | 新庄供电所 | 10kV路岭121（临时）线 | PMS_道坊小区变 | 交流10kV | 3090102305198 | 296.32 | 黄区 |  | 052784356789
1201 | 洋河新区 | 洋河镇 | 兴跃村 | 洋河供电所 | 10kV新梦2#923线 | 兴跃蔡庄2#变 | 交流10kV | 3090102289136 | 113.611 | 黄区 |  | 052784356789
1202 | 洋河新区 | 洋河镇 | 中兴村 | 洋河供电所 | 10kV洋工924线 | PMS_周石周庄2#变 | 交流10kV | 3090102289218 | 79.958 | 黄区 |  | 052784356789
1203 | 洋河新区 | 洋河镇 | 戈罗村 | 洋河供电所 | 10kV洋工924线 | 周石后仓2#变 | 交流10kV | 3090102289243 | 56.5 | 黄区 |  | 052784356789
1204 | 湖滨新区 | 皂河镇 | 王圩村委会 | 皂河供电所 | 10kV皂街2#138线 | PMS_袁场3.4.5组2#变 | 交流10kV | 3090102840574 | 187.917 | 黄区 |  | 052784356789
1205 | 宿城区 | 龙河镇 | 古西村委会 | 龙河供电所 | 10kV埠罗Ⅱ922线 | PMS_古西小场2# | 交流10kV | 3090102989330 | 54.917 | 黄区 |  | 052784356789
1206 | 宿豫区 | 来龙镇 | 白鹿湖村 | 来龙供电所 | 10kV来园172线 | PMS_陵园农科 | 交流10kV | 3090102476046 | 134.917 | 黄区 |  | 052784356789
1207 | 宿城区 | 王官集镇 | 苗圩村 | 蔡集供电所 | 10kV王邳2#162线 | 苗圩7组变 | 交流10kV | 3221061705000494 | 267.361 | 黄区 |  | 052784356789
1208 | 湖滨新区 | 黄墩镇 | 马桥村 | 皂河供电所 | 10kV黄刘911线 | 马桥刘庄4#变 | 交流10kV | 3206230505008193 | 159.083 | 黄区 |  | 052784356789
1209 | 宿城区 | 蔡集镇 | 兴跃村 | 洋河供电所 | 10kV南发935线 | PMS_兴跃卓庄2#变 | 交流10kV | 3090102813734 | 176.917 | 黄区 |  | 052784356789
1210 | 宿城区 | 中扬镇 | 唐莫村 | 中扬供电所 | 10kV惠保155线 | PMS_保庄圩9#变 | 交流10kV | 3090101806127 | 214.458 | 黄区 |  | 052784356789
1211 | 宿城区 | 中扬镇 | 唐莫村 | 中扬供电所 | 10kV惠保155线 | PMS_保庄圩 10# | 交流10kV | 3090102884365 | 30.875 | 黄区 |  | 052784356789
1212 | 湖滨新区 | 湖滨新区 | 嶂山 | 晓店供电所 | 10kV光铜Ⅰ147线 | 嶂山桥南2#变 | 交流10kV | 3209241405109318 | 204.167 | 黄区 |  | 052784356789
1213 | 宿城区 | 中扬镇 | 唐莫村 | 中扬供电所 | 10kV惠保155线 | PMS_保庄圩6# | 交流10kV | 1390300016621 | 299.142 | 黄区 |  | 052784356789
1214 | 洋河新区 | 洋河镇 | 马元村 | 洋河供电所 | 10kV新苑934线 | PMS_马元蒋庄 | 交流10kV | 1390300018366 | 141.042 | 黄区 |  | 052784356789
1215 | 洋河新区 | 仓集镇 | 仓集村居委会 | 仓集供电所 | 10kV六码1#113线 | PMS_仓集大刘 | 交流10kV | 1390300014676 | 295.292 | 黄区 |  | 052784356789
1216 | 宿城区 | 中扬镇 | 唐莫村 | 中扬供电所 | 10kV惠保155线 | 保庄圩16#变 | 交流10kV | 3211240405162865 | 114.75 | 黄区 |  | 052784356789
1217 | 宿城区 | 中扬镇 | 范集居委会 | 中扬供电所 | 10kV惠民1#131线 | PMS_范集青北9# | 交流10kV | 1390300014848 | 118.417 | 黄区 |  | 052784356789
1218 | 湖滨新区 | 皂河镇 | 金庄村委会 | 皂河供电所 | 10kV皂甸137线 | 金庄北台2#变 | 交流10kV | 3090102685820 | 271.042 | 黄区 |  | 052784356789
1219 | 宿城区 | 耿车镇 | 新刘村 | 耿车供电所 | 10kV三九176线 | 新刘村部南台变 | 交流10kV | 3090102352865 | 285.778 | 黄区 |  | 052784356789
1220 | 湖滨新区 | 湖滨新区 | 晓店 | 晓店供电所 | 10kV三墩115线 | PMS_湖滨小区北台3#变 | 交流10kV | 3090102613589 | 307.611 | 黄区 |  | 052784356789
1221 | 宿城区 | 埠子镇 | 肖桥村 | 埠子供电所 | 10kV古庄177线 | 肖桥胡宅 | 交流10kV | 3211240405113748 | 161.111 | 黄区 |  | 052784356789
1222 | 宿城区 | 耿车镇 | 耿车村 | 耿车供电所 | 10kV三建165线 | 新街东台2#变 | 交流10kV | 3222031405004705 | 133.389 | 黄区 |  | 052784356789
1223 | 湖滨新区 | 井头乡 | 九里 | 晓店供电所 | 10kV曹塘1#173线 | 九里沈东变 | 交流10kV | 1390300019553 | 273.542 | 黄区 |  | 052784356789
1224 | 洋河新区 | 洋河镇 | 大圩村 | 洋河供电所 | 10kV洋工924线 | PMS_解放丁庄2#变 | 交流10kV | 1390300019560 | 13.229 | 黄区 |  | 052784356789
1225 | 洋河新区 | 洋河镇 | 南街居委会 | 洋河供电所 | 10kV洋工924线 | PMS_九龙酒厂门前2#变 | 交流10kV | 1390300019494 | 173.75 | 黄区 |  | 052784356789
1226 | 洋河新区 | 洋河镇 | 中兴村 | 洋河供电所 | 10kV洋工924线 | 解放裴庄2#变 | 交流10kV | 1390300019495 | 88.667 | 黄区 |  | 052784356789
1227 | 洋河新区 | 洋河镇 | 冯桥村 | 洋河供电所 | 10kV洋工924线 | PMS_沙圩村西2#变 | 交流10kV | 1390300019501 | 0 | 红区 | 本级设备容量受限 | 052784356789
1228 | 洋河新区 | 洋河镇 | 中兴村 | 洋河供电所 | 10kV洋工924线 | PMS_周石村公变 | 交流10kV | 1390300019502 | 105.5 | 黄区 |  | 052784356789
1229 | 宿城区 | 王官集镇 | 王集农科 | 蔡集供电所 | 10kV王街116线 | 农科二组东台变 | 交流10kV | 1390300019395 | 267.125 | 黄区 |  | 052784356789
1230 | 洋河新区 | 洋河镇 | 东圩村 | 洋河供电所 | 10kV洋圩914线 | 洋郑路2#变 | 交流10kV | 1390300019406 | 238.694 | 黄区 |  | 052784356789
1231 | 洋河新区 | 洋河镇 | 东圩村 | 洋河供电所 | 10kV洋圩914线 | 东圩三组2号变 | 交流10kV | 1390300019407 | 303.68 | 黄区 |  | 052784356789
1232 | 宿城区 | 王官集镇 | 李祠村 | 蔡集供电所 | 10kV王蔡2#163线 | PMS_李祠一组 | 交流10kV | 1390300019411 | 101 | 黄区 |  | 052784356789
1233 | 宿城区 | 王官集镇 | 欧庙村 | 蔡集供电所 | 10kV王海117线 | 欧庙三组变 | 交流10kV | 1390300019413 | 0 | 红区 | 本级设备容量受限 | 052784356789
1234 | 宿城区 | 王官集镇 | 王集街 | 蔡集供电所 | 10kV王街116线 | PMS_王集二组 | 交流10kV | 1390300019414 | 160 | 黄区 |  | 052784356789
1235 | 宿城区 | 耿车镇 | 大同村 | 耿车供电所 | 10kV隆耿1#153线 | 大同五组 | 交流10kV | 1390300019422 | 133.292 | 黄区 |  | 052784356789
1236 | 宿城区 | 耿车镇 | 大同村 | 耿车供电所 | 10kV隆耿1#153线 | 付圩一组 | 交流10kV | 1390300019424 | 99.583 | 黄区 |  | 052784356789
1237 | 宿城区 | 龙河镇 | 陈圩 | 龙河供电所 | 10kV街道Ⅳ152线 | PMS_陈圩常庄 | 交流10kV | 1390300019242 | 97.542 | 黄区 |  | 052784356789
1238 | 宿城区 | 龙河镇 | 戚圩 | 龙河供电所 | 10kV街道Ⅱ#142线 | PMS_戚圩村2#变 | 交流10kV | 1390300019244 | 35.667 | 黄区 |  | 052784356789
1239 | 宿城区 | 埠子镇 | 夏庄村 | 埠子供电所 | 10kV埠苗914线 | 夏庄杨庄变 | 交流10kV | 1390300019245 | 262.75 | 黄区 |  | 052784356789
1240 | 宿城区 | 龙河镇 | 靳桥居委会 | 龙河供电所 | 10kV埠龙I#913线 | 陈林刘庄变 | 交流10kV | 1390300019246 | 141.375 | 黄区 |  | 052784356789
1241 | 宿城区 | 龙河镇 | 和平 | 龙河供电所 | 10kV街道Ⅱ#142线 | PMS_和平村九组 | 交流10kV | 1390300019247 | 83.75 | 黄区 |  | 052784356789
1242 | 宿城区 | 龙河镇 | 挑沟 | 龙河供电所 | 10kV街道Ⅱ#142线 | 挑沟张庄2#变 | 交流10kV | 1390300019248 | 0 | 红区 | 本级设备容量受限 | 052784356789
1243 | 宿城区 | 龙河镇 | 和平 | 龙河供电所 | 10kV街道Ⅱ#142线 | 和平北2#变 | 交流10kV | 1390300019249 | 40.278 | 黄区 |  | 052784356789
1244 | 宿城区 | 龙河镇 | 秦圩 | 龙河供电所 | 10kV街道Ⅱ#142线 | 秦圩西2#变 | 交流10kV | 1390300019250 | 237.89 | 黄区 |  | 052784356789
1245 | 宿城区 | 龙河镇 | 和平 | 龙河供电所 | 10kV街道Ⅱ#142线 | 和平南变 | 交流10kV | 1390300019252 | 38.083 | 黄区 |  | 052784356789
1246 | 宿城区 | 龙河镇 | 姚庄 | 龙河供电所 | 10kV中兴I143线 | 朱王四组 | 交流10kV | 1390300019254 | 100 | 黄区 |  | 052784356789
1247 | 宿城区 | 龙河镇 | 桥庄 | 龙河供电所 | 10kV工业园Ⅲ#155线 | 桥庄夹东2#变 | 交流10kV | 1390300019255 | 107.444 | 黄区 |  | 052784356789
1248 | 宿城区 | 龙河镇 | 桥庄 | 龙河供电所 | 10kV工业园Ⅲ#155线 | 桥庄村蔡庄变 | 交流10kV | 1390300019257 | 110.833 | 黄区 |  | 052784356789
1249 | 宿城区 | 龙河镇 | 姚庄 | 龙河供电所 | 10kV街道I#141线 | PMS_姚庄村林西变 | 交流10kV | 1390300019258 | 37.625 | 黄区 |  | 052784356789
1250 | 宿城区 | 龙河镇 | 夹河 | 龙河供电所 | 10kV街道Ⅲ151线 | 夹河村南2#变 | 交流10kV | 1390300019259 | 41.292 | 黄区 |  | 052784356789
1251 | 宿城区 | 龙河镇 | 桥庄 | 龙河供电所 | 10kV工业园Ⅰ#145线 | 桥庄村部2#变 | 交流10kV | 1390300019301 | 266.111 | 黄区 |  | 052784356789
1252 | 宿豫区 | 来龙镇 | 保安社区 | 来龙供电所 | 10kV来保167线 | PMS_永胜一组新 | 交流10kV | 1390300019615 | 50.611 | 黄区 |  | 052784356789
1253 | 宿豫区 | 来龙镇 | 保安社区 | 来龙供电所 | 10kV来保167线 | 永胜四组变新 | 交流10kV | 1390300019616 | 32.153 | 黄区 |  | 052784356789
1254 | 洋河新区 | 郑楼镇 | 大沟村委会 | 仓集供电所 | 10kV郑临175线 | PMS_付咀5#变 | 交流10kV | 1390300019590 | 92.944 | 黄区 |  | 052784356789
1255 | 洋河新区 | 郑楼镇 | 古城居委会 | 仓集供电所 | 10kV郑街1#176线 | 郑楼20#变 | 交流10kV | 1390300019591 | 278.542 | 黄区 |  | 052784356789
1256 | 洋河新区 | 郑楼镇 | 陈圩居委会 | 仓集供电所 | 10kV郑街1#176线 | 郑楼10#变 | 交流10kV | 1390300019593 | 311.528 | 黄区 |  | 052784356789
1257 | 湖滨新区 | 黄墩镇 | 新立村 | 皂河供电所 | 10kV黄曹914线 | PMS_新立村变 | 交流10kV | 1390300019596 | 116.104 | 黄区 |  | 052784356789
1258 | 湖滨新区 | 黄墩镇 | 曹瓦居委会 | 皂河供电所 | 10kV黄刘911线 | 街东变新增 | 交流10kV | 1390300019599 | 269.75 | 黄区 |  | 052784356789
1259 | 洋河新区 | 洋河镇 | 红庙村 | 洋河供电所 | 10kV新洋2#921线 | 红庙八家2#变 | 交流10kV | 1390100858292 | 154.208 | 黄区 |  | 052784356789
1260 | 洋河新区 | 仓集镇 | 富强村 | 洋河供电所 | 10kV汇洋915线 | PMS_前行北变 | 交流10kV | 1390100858322 | 95.736 | 黄区 |  | 052784356789
1261 | 宿豫区 | 丁嘴镇 | 张新庄村 | 大兴供电所 | 10kV仰丁981线 | PMS_张新庄北台新 | 交流10kV | 1390100898092 | 113.111 | 黄区 |  | 052784356789
1262 | 宿豫区 | 关庙镇 | 永平村 | 新庄供电所 | 10kV关永1#922线 | PMS_永平西变 | 交流10kV | 1390100975030 | 32.667 | 黄区 |  | 052784356789
1263 | 宿豫区 | 大兴镇 | 大兴社区 | 大兴供电所 | 10kV丁长129线 | 中学北变 | 交流10kV | 1390100975042 | 296.694 | 黄区 |  | 052784356789
1264 | 宿豫区 | 陆集街道 | 官庄居委会 | 卓圩供电所 | 10kV陆街134线 | PMS_乐园一组2#变 | 交流10kV | 1390100975929 | 119.667 | 黄区 |  | 052784356789
1265 | 宿豫区 | 陆集街道 | 陆集社区 | 卓圩供电所 | 10kV陆新164线 | PMS_义合集中居住区变 | 交流10kV | 1390100975946 | 202.458 | 黄区 |  | 052784356789
1266 | 宿豫区 | 来龙镇 | 胜利社区 | 来龙供电所 | 10kV来街179线 | PMS_王庄郝庄2# | 交流10kV | 1390100975984 | 0 | 红区 | 本级设备容量受限 | 052784356789
1267 | 宿城区 | 王官集镇 | 唐圩村 | 蔡集供电所 | 10kV王蔡2#163线 | 唐圩十组 | 交流10kV | 1390100975990 | 130.125 | 黄区 |  | 052784356789
1268 | 宿城区 | 王官集镇 | 李祠村 | 蔡集供电所 | 10kV王蔡2#163线 | PMS_李祠孟庄变 | 交流10kV | 1390100975995 | 186.458 | 黄区 |  | 052784356789
1269 | 宿城区 | 埠子镇 | 街北村 | 埠子供电所 | 10kV靳桥174线 | 龙溏西路1#变 | 交流10kV | 1390100979407 | 305.25 | 黄区 |  | 052784356789
1270 | 宿城区 | 埠子镇 | 街西居委会 | 埠子供电所 | 10kV靳桥174线 | 街西村部2#变 | 交流10kV | 1390100979409 | 203.75 | 黄区 |  | 052784356789
1271 | 宿城区 | 龙河镇 | 联伍 | 龙河供电所 | 10kV埠罗I912线 | PMS_联伍朱庄变 | 交流10kV | 1390100979412 | 118.389 | 黄区 |  | 052784356789
1272 | 宿城区 | 龙河镇 | 古路 | 龙河供电所 | 10kV南新I932线 | PMS_古路1组变 | 交流10kV | 1390100979415 | 82.444 | 黄区 |  | 052784356789
1273 | 宿豫区 | 来龙镇 | 玉皇村 | 来龙供电所 | 10kV来庙1#168线 | PMS_民主草场2# | 交流10kV | 1390100981752 | 74.896 | 黄区 |  | 052784356789
1274 | 宿豫区 | 来龙镇 | 侍岭社区 | 来龙供电所 | 10kV苗庄135线 | PMS_侍岭西台 | 交流10kV | 1390100981874 | 80.875 | 黄区 |  | 052784356789
1275 | 宿豫区 | 来龙镇 | 白鹿湖村 | 来龙供电所 | 10kV来园172线 | PMS_陵园东2#变 | 交流10kV | 1390100981999 | 53.667 | 黄区 |  | 052784356789
1276 | 宿城区 | 王官集镇 | 程庄村 | 蔡集供电所 | 10kV王海117线 | 程庄一组南变 | 交流10kV | 90100757178 | 130.25 | 黄区 |  | 052784356789
1277 | 宿城区 | 埠子镇 | 街北村 | 埠子供电所 | 10kV埠街175线 | 街北井南变 | 交流10kV | 1390100989167 | 199.083 | 黄区 |  | 052784356789
1278 | 宿豫区 | 来龙镇 | 保安社区 | 来龙供电所 | 10kV关安923线 | 周庄西台 | 交流10kV | 1390100989196 | 174.104 | 黄区 |  | 052784356789
1279 | 宿豫区 | 来龙镇 | 来龙社区 | 来龙供电所 | 10kV来陵169线 | PMS_来龙小区北台2# | 交流10kV | 1390100976003 | 276.083 | 黄区 |  | 052784356789
1280 | 宿城区 | 王官集镇 | 九城村 | 蔡集供电所 | 10kV王渠153线 | 九城七组东台 | 交流10kV | 1390100976011 | 38.583 | 黄区 |  | 052784356789
1281 | 洋河新区 | 仓集镇 | 仓集村居委会 | 仓集供电所 | 10kV六码2#123线 | PMS_桃李家园1#变 | 交流10kV | 1390100976112 | 210.056 | 黄区 |  | 052784356789
1282 | 宿城区 | 中扬镇 | 中扬居委会 | 中扬供电所 | 10kV惠付1#132线 | 街东北21# | 交流10kV | 1390100979879 | 275.083 | 黄区 |  | 052784356789
1283 | 经济开发区 | 古楚街道 | 赵庄村六组 | 开发区供电所 | 10kV三达171线 | PMS_赵庄六组2#变 | 交流10kV | 1390100982156 | 99.625 | 黄区 |  | 052784356789
1284 | 宿城区 | 耿车镇 | 大同村 | 耿车供电所 | 10kV三淮174线 | PMS_亿达置业9#变 | 交流10kV | 1390100997255 | 487.472 | 黄区 |  | 052784356789
1285 | 宿城区 | 耿车镇 | 大众村 | 耿车供电所 | 10kV三淮174线 | PMS_亿达置业6#变 | 交流10kV | 1390100997259 | 420.25 | 黄区 |  | 052784356789
1286 | 宿城区 | 耿车镇 | 大同村 | 耿车供电所 | 10kV三淮174线 | PMS_亿达置业8#变 | 交流10kV | 1390100997263 | 167.611 | 黄区 |  | 052784356789
1287 | 宿城区 | 耿车镇 | 大同村 | 耿车供电所 | 10kV三淮174线 | PMS_亿达置业5#变 | 交流10kV | 1390100997265 | 292.055 | 黄区 |  | 052784356789
1288 | 宿城区 | 耿车镇 | 大同村 | 耿车供电所 | 10kV三淮174线 | PMS_亿达置业1#变 | 交流10kV | 1390100997267 | 322.75 | 黄区 |  | 052784356789
1289 | 宿城区 | 耿车镇 | 大同村 | 耿车供电所 | 10kV三淮174线 | PMS_亿达置业2#变 | 交流10kV | 1390100997268 | 278.028 | 黄区 |  | 052784356789
1290 | 宿城区 | 耿车镇 | 大众村 | 耿车供电所 | 10kV三淮174线 | PMS_亿达置业3#变 | 交流10kV | 1390100997270 | 323.445 | 黄区 |  | 052784356789
1291 | 湖滨新区 | 湖滨新区 | 晓店 | 晓店供电所 | 10kV叶铜1#962线 | 晓店葡萄酒厂变 | 交流10kV | 1390100982481 | 66.219 | 黄区 |  | 052784356789
1292 | 湖滨新区 | 湖滨新区 | 嶂山 | 晓店供电所 | 10kV光街154线 | 嶂山三组变 | 交流10kV | 1390100982520 | 47.222 | 黄区 |  | 052784356789
1293 | 湖滨新区 | 湖滨新区 | 周庄 | 晓店供电所 | 10kV叶青1#961线 | PMS_周庄董庄台变 | 交流10kV | 1390100982606 | 138.146 | 黄区 |  | 052784356789
1294 | 宿城区 | 龙河镇 | 沈桥 | 龙河供电所 | 10kV中兴I143线 | PMS_沈乔村沈东变 | 交流10kV | 3090101002967 | 9.854 | 黄区 |  | 052784356789
1295 | 宿城区 | 蔡集镇 | 集南 | 蔡集供电所 | 10kV同蔡1#941线 | PMS_蔡集集南老庄 | 交流10kV | 1390100984063 | 129.542 | 黄区 |  | 052784356789
1296 | 宿城区 | 蔡集镇 | 徐洼村 | 蔡集供电所 | 10kV同蔡1#941线 | 蔡集徐洼村部 | 交流10kV | 1390100984075 | 282.167 | 黄区 |  | 052784356789
1297 | 宿城区 | 蔡集镇 | 王庄村 | 蔡集供电所 | 10kV隆古1#151线 | 蔡集王庄赵圩 | 交流10kV | 1390100984078 | 163.493 | 黄区 |  | 052784356789
1298 | 宿豫区 | 陆集街道 | 官庄居委会 | 卓圩供电所 | 10kV陆街134线 | PMS_新关庄一变 | 交流10kV | 1390100984146 | 139.875 | 黄区 |  | 052784356789
1299 | 洋河新区 | 仓集镇 | 梁周村居委会 | 仓集供电所 | 10kV六仓1#112线 | PMS_梁周二组变 | 交流10kV | 3090101003739 | 136.389 | 黄区 |  | 052784356789
1300 | 宿城区 | 陈集镇 | 龙潭村蔡庄 | 屠园供电所 | 10kV陈头I963线 | PMS_龙潭蔡庄工业园1#变 | 交流10kV | 3090101003801 | 52.292 | 黄区 |  | 052784356789
1301 | 宿城区 | 陈集镇 | 龙潭村蔡庄组 | 屠园供电所 | 10kV陈头I963线 | PMS_龙潭蔡庄工业园2#变 | 交流10kV | 3090101003804 | 0 | 红区 | 本级设备容量受限 | 052784356789
1302 | 洋河新区 | 洋河镇 | 红庙村 | 洋河供电所 | 10kV新洋2#921线 | 红庙河西2#变 | 交流10kV | 1390100898484 | 185.59 | 黄区 |  | 052784356789
1303 | 宿豫区 | 来龙镇 | 胜利社区 | 来龙供电所 | 10kV来园172线 | PMS_王庄西侍2#变 | 交流10kV | 1390100908318 | 3.576 | 黄区 |  | 052784356789
1304 | 宿豫区 | 来龙镇 | 玉皇村 | 来龙供电所 | 10kV来庙Ⅱ#178线 | PMS_玉皇七组2#变 | 交流10kV | 1390100908349 | 61.569 | 黄区 |  | 052784356789
1305 | 宿城区 | 埠子镇 | 肖桥村 | 埠子供电所 | 10kV古庄177线 | 肖桥东徐变 | 交流10kV | 1390100908616 | 113.333 | 黄区 |  | 052784356789
1306 | 经济开发区 | 南蔡乡 | 范庄村范庄组 | 开发区供电所 | 10kV南埠934线 | PMS_范庄组变 | 交流10kV | 1390100985975 | 103.667 | 黄区 |  | 052784356789
1307 | 经济开发区 | 南蔡乡 | 徐庄村蔡宅组 | 开发区供电所 | 10kV南发935线 | PMS_徐庄蔡宅西变 | 交流10kV | 1390100986982 | 78.375 | 黄区 |  | 052784356789
1308 | 宿城区 | 王官集镇 | 九城村 | 蔡集供电所 | 10kV王渠153线 | 九城二组变 | 交流10kV | 3090101001240 | 256.833 | 黄区 |  | 052784356789
1309 | 宿城区 | 王官集镇 | 花园村 | 蔡集供电所 | 10kV王蔡1#113线 | 花园六组变 | 交流10kV | 3090101001241 | 127.869 | 黄区 |  | 052784356789
1310 | 宿城区 | 陈集镇 | 仓王二组 | 屠园供电所 | 10kV陈中2#972线 | 仓王2组变 | 交流10kV | 1390100901356 | 0 | 红区 | 本级设备容量受限 | 052784356789
1311 | 宿城区 | 埠子镇 | 街南村 | 埠子供电所 | 10kV埠街175线 | PMS_工商街西路 | 交流10kV | 1390100908619 | 146.042 | 黄区 |  | 052784356789
1312 | 洋河新区 | 洋河镇 | 赵圩村 | 洋河供电所 | 10kV北涧Ⅱ9B3线 | PMS_桥北汪庄南台 | 交流10kV | 3090102436712 | 0 | 红区 | 上级设备容量受限 | 052784356789
1313 | 洋河新区 | 洋河镇 | 桥北村 | 洋河供电所 | 10kV北涧Ⅱ9B3线 | 新堤南台 | 交流10kV | 1390100908870 | 0 | 红区 | 上级设备容量受限 | 052784356789
1314 | 洋河新区 | 洋河镇 | 桥北村 | 洋河供电所 | 10kV北涧Ⅱ9B3线 | 桥北胡桥南台 | 交流10kV | 1390100908875 | 0 | 红区 | 上级设备容量受限 | 052784356789
1315 | 洋河新区 | 洋河镇 | 桥北村 | 洋河供电所 | 10kV北涧Ⅱ9B3线 | PMS_叶庄北变 | 交流10kV | 3090102436723 | 0 | 红区 | 上级设备容量受限 | 052784356789
1316 | 洋河新区 | 洋北镇 | 友爱村 | 洋北供电所 | 10kV北涧Ⅰ9Y3线 | PMS_友爱村部变 | 交流10kV | 1390100908964 | 118.792 | 黄区 |  | 052784356789
1317 | 湖滨新区 | 黄墩镇 | 尚营村 | 皂河供电所 | 10kV黄娄913线 | PMS_新尚营张西 | 交流10kV | 1390100965452 | 116.806 | 黄区 |  | 052784356789
1318 | 经济开发区 | 南蔡乡 | 陈圩村关戈组 | 开发区供电所 | 10kV南埠934线 | 陈圩关戈变 | 交流10kV | 1390100986988 | 185.667 | 黄区 |  | 052784356789
1319 | 宿城区 | 陈集镇 | 仓圩村农北组 | 屠园供电所 | 10kV陈伏961线 | PMS_仓圩农北 | 交流10kV | 1390100987039 | 107.542 | 黄区 |  | 052784356789
1320 | 洋河新区 | 郑楼镇 | 郑楼居委会 | 仓集供电所 | 10kV郑新172线 | PMS_秦圩邱庄 | 交流10kV | 1390100996972 | 143.417 | 黄区 |  | 052784356789
1321 | 宿城区 | 支口街道 | 支口 | 耿车供电所 | 10kV同安2#976线 | PMS_绿友变 | 交流10kV | 1390100996978 | 144.306 | 黄区 |  | 052784356789
1322 | 洋河新区 | 郑楼镇 | 大沟村委会 | 仓集供电所 | 10kV郑新172线 | PMS_蒋庄村5#变 | 交流10kV | 1390100996979 | 137.812 | 黄区 |  | 052784356789
1323 | 湖滨新区 | 豫北社区 | 祥和 | 晓店供电所 | 10kV光化151线 | PMS_祥和家园10 | 交流10kV | 1390100917212 | 445 | 黄区 |  | 052784356789
1324 | 湖滨新区 | 豫北社区 | 祥和 | 晓店供电所 | 10kV光化151线 | PMS_祥和家园11 | 交流10kV | 1390100917214 | 495 | 黄区 |  | 052784356789
1325 | 宿豫区 | 大兴镇 | 新化村 | 大兴供电所 | 10kV丁长129线 | 新化三组变 | 交流10kV | 1390100975086 | 163.542 | 黄区 |  | 052784356789
1326 | 宿豫区 | 大兴镇 | 新化村 | 大兴供电所 | 10kV丁长129线 | 新化八组变 | 交流10kV | 1390100975089 | 145.667 | 黄区 |  | 052784356789
1327 | 宿豫区 | 关庙镇 | 董圩丁庄 | 新庄供电所 | 10kV关崇2#952线 | PMS_董圩丁庄变 | 交流10kV | 1390100966111 | 47.944 | 黄区 |  | 052784356789
1328 | 宿豫区 | 关庙镇 | 新河张庄 | 新庄供电所 | 10kV关崇2#952线 | 新河张庄变 | 交流10kV | 1390100966116 | 114.5 | 黄区 |  | 052784356789
1329 | 宿城区 | 蔡集镇 | 王马路 | 蔡集供电所 | 10kV同龙1#942线 | PMS_蔡集王马路陆庄 | 交流10kV | 1390100976346 | 111.292 | 黄区 |  | 052784356789
1330 | 宿豫区 | 来龙镇 | 路墩村 | 来龙供电所 | 10kV来庙Ⅱ#178线 | PMS_侍庄小队2＃ | 交流10kV | 1390100976353 | 22.125 | 黄区 |  | 052784356789
1331 | 宿豫区 | 来龙镇 | 玉皇村 | 来龙供电所 | 10kV来庙Ⅱ#178线 | PMS_民主新立2 | 交流10kV | 1390100976355 | 140.778 | 黄区 |  | 052784356789
1332 | 宿豫区 | 来龙镇 | 尖墩湖村 | 来龙供电所 | 10kV来庙Ⅱ#178线 | PMS_水庄前后陈2 | 交流10kV | 1390100976357 | 22.833 | 黄区 |  | 052784356789
1333 | 宿豫区 | 来龙镇 | 尖墩湖村 | 来龙供电所 | 10kV来庙1#168线 | PMS_水庄中陈2 | 交流10kV | 1390100976358 | 108.979 | 黄区 |  | 052784356789
1334 | 宿豫区 | 来龙镇 | 尖墩湖村 | 来龙供电所 | 10kV来庙1#168线 | 水庄染坊2#变 | 交流10kV | 1390100976359 | 248.417 | 黄区 |  | 052784356789
1335 | 宿豫区 | 来龙镇 | 玉皇村 | 来龙供电所 | 10kV来庙Ⅱ#178线 | PMS_玉皇东台2 | 交流10kV | 1390100976361 | 138 | 黄区 |  | 052784356789
1336 | 宿城区 | 王官集镇 | 红星村 | 蔡集供电所 | 10kV王渠153线 | PMS_红星南台变 | 交流10kV | 1390100960990 | 77.875 | 黄区 |  | 052784356789
1337 | 宿豫区 | 关庙镇 | 关庙村街道 | 新庄供电所 | 10kV关旗963线 | 关庙街道街东2#变 | 交流10kV | 1390100966117 | 66.417 | 黄区 |  | 052784356789
1338 | 宿豫区 | 关庙镇 | 太山丁庄 | 新庄供电所 | 10kV关永2#962线 | PMS_太山丁庄变 | 交流10kV | 1390100966122 | 122.292 | 黄区 |  | 052784356789
1339 | 经济开发区 | 三棵树街道 | 前周孙马组 | 开发区供电所 | 10kV叶广2#943线 | 孙马2#变 | 交流10kV | 1390100975211 | 12.792 | 黄区 |  | 052784356789
1340 | 洋河新区 | 洋河镇 | 赵圩村 | 洋河供电所 | 10kV北涧Ⅱ9B3线 | PMS_赵圩卓庄机站 | 交流10kV | 1390100976975 | 0 | 红区 | 上级设备容量受限 | 052784356789
1341 | 宿城区 | 龙河镇 | 古路 | 龙河供电所 | 10kV南新I932线 | 古路三组 | 交流10kV | 1390100976976 | 29.125 | 黄区 |  | 052784356789
1342 | 宿城区 | 龙河镇 | 郭庙 | 龙河供电所 | 10kV埠罗Ⅱ922线 | 郭庄七组 | 交流10kV | 1390100975272 | 76.667 | 黄区 |  | 052784356789
1343 | 宿豫区 | 来龙镇 | 人和圩村 | 来龙供电所 | 10kV北苗135线 | PMS_吴圩尤庄 | 交流10kV | 1390100975383 | 117.917 | 黄区 |  | 052784356789
1344 | 洋河新区 | 洋河镇 | 王元村居委会 | 仓集供电所 | 10kV闸圩192线 | 王元洋东酒厂 | 交流10kV | 1390100980836 | 196.167 | 黄区 |  | 052784356789
1345 | 宿城区 | 陈集镇 | 五堡组孝中组 | 屠园供电所 | 10kV陈青974线 | PMS_五堡孝中1# | 交流10kV | 1390100980869 | 126.208 | 黄区 |  | 052784356789
1346 | 经济开发区 | 南蔡乡 | 新蔡村江庄组 | 开发区供电所 | 10kV南圩1#913线 | PMS_新蔡江庄变 | 交流10kV | 1390100980890 | 0 | 红区 | 本级设备容量受限 | 052784356789
1347 | 宿城区 | 蔡集镇 | 王庄村 | 蔡集供电所 | 10kV同蔡2#971线 | 蔡集王庄六组 | 交流10kV | 3090100998539 | 126.285 | 黄区 |  | 052784356789
1348 | 宿豫区 | 关庙镇 | 太山宴仲 | 新庄供电所 | 10kV关永2#962线 | PMS_新太山夏庄变 | 交流10kV | 1390100975002 | 83.635 | 黄区 |  | 052784356789
1349 | 宿豫区 | 关庙镇 | 农科组 | 新庄供电所 | 10kV关永2#962线 | PMS_新太山宴仲变 | 交流10kV | 1390100975004 | 83 | 黄区 |  | 052784356789
1350 | 宿城区 | 龙河镇 | 陆庄 | 龙河供电所 | 10kV埠罗Ⅱ922线 | PMS_陆庄西变. | 交流10kV | 1390100975011 | 54.333 | 黄区 |  | 052784356789
1351 | 宿城区 | 龙河镇 | 郭庙 | 龙河供电所 | 10kV埠罗Ⅱ922线 | PMS_郭圩李姚. | 交流10kV | 1390100975012 | 49.222 | 黄区 |  | 052784356789
1352 | 洋河新区 | 仓集镇 | 罗庄村居委会 | 仓集供电所 | 10kV六罗1#111线 | PMS_罗庄后庄2# | 交流10kV | 1390100975007 | 16.583 | 黄区 |  | 052784356789
1353 | 洋河新区 | 仓集镇 | 东圩居委会 | 仓集供电所 | 10kV洋大2#928线 | 学校5、7组2# | 交流10kV | 1390100975008 | 0 | 红区 | 本级设备容量受限 | 052784356789
1354 | 宿豫区 | 来龙镇 | 双和岭村 | 来龙供电所 | 10kV苗庄135线 | 新岭西西台 | 交流10kV | 1390100975384 | 290.625 | 黄区 |  | 052784356789
1355 | 宿城区 | 埠子镇 | 夏庄村 | 埠子供电所 | 10kV埠苗914线 | PMS_夏庄力庄变 | 交流10kV | 1390100975451 | 80.958 | 黄区 |  | 052784356789
1356 | 宿豫区 | 大兴镇 | 倪奇村 | 大兴供电所 | 10kV启锋2#924线 | 倪奇村变 | 交流10kV | 1390100975532 | 233.667 | 黄区 |  | 052784356789
1357 | 宿城区 | 洋北镇 | 涧南村 | 洋北供电所 | 10kV北光2#131线 | 涧南教堂单相变 | 交流10kV | 1390100980360 | 302.917 | 黄区 |  | 052784356789
1358 | 宿城区 | 陈集镇 | 龙潭村 | 屠园供电所 | 10kV陈头I963线 | PMS_龙潭工业8# | 交流10kV | 1390100975588 | 0 | 红区 | 本级设备容量受限 | 052784356789
1359 | 湖滨新区 | 井头乡 | 马楼 | 晓店供电所 | 10kV井苏125线 | PMS_马林小区4#变 | 交流10kV | 1390100975589 | 236.111 | 黄区 |  | 052784356789
1360 | 湖滨新区 | 井头乡 | 马楼 | 晓店供电所 | 10kV井苏125线 | PMS_马林小区3#变 | 交流10kV | 1390100975591 | 215.875 | 黄区 |  | 052784356789
1361 | 湖滨新区 | 井头乡 | 马楼 | 晓店供电所 | 10kV井苏125线 | PMS_马林小区2#变 | 交流10kV | 1390100975592 | 235.125 | 黄区 |  | 052784356789
1362 | 湖滨新区 | 井头乡 | 马楼 | 晓店供电所 | 10kV井苏125线 | PMS_马林小区1#变 | 交流10kV | 1390100975594 | 231.583 | 黄区 |  | 052784356789
1363 | 宿城区 | 埠子镇 | 街北村 | 埠子供电所 | 10kV靳桥174线 | 建筑站2#变 | 交流10kV | 1390100976829 | 252.889 | 黄区 |  | 052784356789
1364 | 宿城区 | 屠园镇 | 古山河居委会陈圩组 | 屠园供电所 | 10kV古街1#933线 | PMS_古山河5# | 交流10kV | 1390100978976 | 0 | 红区 | 本级设备容量受限 | 052784356789
1365 | 宿豫区 | 大兴镇 | 新化村 | 大兴供电所 | 10kV丁长129线 | 兴化北台 | 交流10kV | 1390100981096 | 132.139 | 黄区 |  | 052784356789
1366 | 洋河新区 | 洋河镇 | 王元村居委会 | 仓集供电所 | 10kV六仓1#112线 | PMS_王元十组 | 交流10kV | 1390100981371 | 0 | 红区 | 本级设备容量受限 | 052784356789
1367 | 洋河新区 | 仓集镇 | 仓集村居委会 | 仓集供电所 | 10kV六码1#113线 | 仓集集中区2# | 交流10kV | 3090100998971 | 289.556 | 黄区 |  | 052784356789
1368 | 宿城区 | 陈集镇 | 闸塘村李圩组 | 屠园供电所 | 10kV陈青974线 | PMS_闸塘李圩北 | 交流10kV | 3090100999046 | 0 | 红区 | 本级设备容量受限 | 052784356789
1369 | 湖滨新区 | 井头乡 | 许庄 | 晓店供电所 | 10kV北光131线 | PMS_许庄安庄2#变 | 交流10kV | 3090100999099 | 144.667 | 黄区 |  | 052784356789
1370 | 宿城区 | 耿车镇 | 耿车村 | 耿车供电所 | 10kV三材175线 | PMS_耿车六组北台1# | 交流10kV | 1390100975628 | 159.444 | 黄区 |  | 052784356789
1371 | 宿城区 | 耿车镇 | 大同村 | 耿车供电所 | 10kV隆耿2#173线 | 付圩四组东台 | 交流10kV | 1390100975637 | 87.8 | 黄区 |  | 052784356789
1372 | 宿城区 | 耿车镇 | 大同村 | 耿车供电所 | 10kV隆耿2#173线 | 付圩马庄西台 | 交流10kV | 1390100975641 | 194.52 | 黄区 |  | 052784356789
1373 | 宿城区 | 龙河镇 | 秦祠 | 龙河供电所 | 10kV南新I932线 | 秦祠王庄（姜庄）. | 交流10kV | 1390100975830 | 22.944 | 黄区 |  | 052784356789
1374 | 湖滨新区 | 龙河镇 | 秦祠村委会 | 龙河供电所 | 10kV南新I932线 | PMS_秦祠小区. | 交流10kV | 1390100975839 | 200.333 | 黄区 |  | 052784356789
1375 | 宿城区 | 王官集镇 | 欧庙村 | 蔡集供电所 | 10kV王海117线 | 欧庙4组变 | 交流10kV | 1390100975851 | 219.306 | 黄区 |  | 052784356789
1376 | 宿城区 | 屠园镇 | 古山河居委会陈圩组 | 屠园供电所 | 10kV古街1#933线 | PMS_古山河6# | 交流10kV | 1390100978982 | 0 | 红区 | 本级设备容量受限 | 052784356789
1377 | 湖滨新区 | 湖滨新区 | 峰山 | 晓店供电所 | 10kV叶铜1#962线 | 峰山一组北台2#变 | 交流10kV | 1390100979047 | 31.389 | 黄区 |  | 052784356789
1378 | 宿豫区 | 大兴镇 | 桃园村 | 大兴供电所 | 10kV纲要122线 | PMS_桃园西变 | 交流10kV | 1390100981621 | 96.708 | 黄区 |  | 052784356789
1379 | 宿豫区 | 来龙镇 | 光明村 | 来龙供电所 | 10kV来保167线 | PMS_小龙西2# | 交流10kV | 1390100981630 | 144.972 | 黄区 |  | 052784356789
1380 | 宿豫区 | 来龙镇 | 白鹿湖村 | 来龙供电所 | 10kV来园172线 | 高圩村部东台 | 交流10kV | 1390100981711 | 81.667 | 黄区 |  | 052784356789
1381 | 宿豫区 | 来龙镇 | 白鹿湖村 | 来龙供电所 | 10kV来园172线 | PMS_高圩村部西台 | 交流10kV | 1390100981714 | 147.139 | 黄区 |  | 052784356789
1382 | 宿豫区 | 来龙镇 | 路墩村 | 来龙供电所 | 10kV来庙Ⅱ#178线 | PMS_侍庄小队3# | 交流10kV | 1390100981744 | 86.889 | 黄区 |  | 052784356789
1383 | 宿城区 | 洋河镇 | 冯桥村 | 洋河供电所 | 10kV洋工924线 | 沙圩村南3#变 | 交流10kV | 1390300019505 | 288.167 | 黄区 |  | 052784356789
1384 | 洋河新区 | 洋河镇 | 马元村 | 洋河供电所 | 10kV新苑934线 | PMS_马元蒋庄2#变 | 交流10kV | 1390300019513 | 144.625 | 黄区 |  | 052784356789
1385 | 洋河新区 | 洋河镇 | 中兴村 | 洋河供电所 | 10kV洋工924线 | 解放北变2#公变 | 交流10kV | 1390300019439 | 37.729 | 黄区 |  | 052784356789
1386 | 经济开发区 | 三棵树街道 | 杨圩街道北 | 开发区供电所 | 10kV叶广2#943线 | PMS_杨圩北2#变 | 交流10kV | 1390300019272 | 94.528 | 黄区 |  | 052784356789
1387 | 经济开发区 | 三棵树街道 | 杨街街道 | 开发区供电所 | 10kV叶广2#943线 | PMS_杨圩村部配变新增2# | 交流10kV | 1390300019273 | 194.472 | 黄区 |  | 052784356789
1388 | 宿城区 | 耿车镇 | 湖稍村 | 耿车供电所 | 10kV三纬166线 | PMS_湖稍村部南台 | 交流10kV | 1390300019276 | 102.889 | 黄区 |  | 052784356789
1389 | 经济开发区 | 三棵树街道 | 佟圩村吴庄组 | 开发区供电所 | 10kV叶广2#943线 | 佟圩吴庄变 | 交流10kV | 1390300019288 | 2.562 | 黄区 |  | 052784356789
1390 | 宿城区 | 龙河镇 | 大罗 | 龙河供电所 | 10kV工业园Ⅰ#145线 | 大罗村北五组 | 交流10kV | 1390300019290 | 71.833 | 黄区 |  | 052784356789
1391 | 宿城区 | 龙河镇 | 董王 | 龙河供电所 | 10kV街道Ⅱ#142线 | 董王徐洼2#变 | 交流10kV | 1390300019292 | 0 | 红区 | 本级设备容量受限 | 052784356789
1392 | 经济开发区 | 三棵树街道 | 许圩村郑庄组 | 开发区供电所 | 10kV振港1#153线 | PMS_许圩郑庄变 | 交流10kV | 1390300019293 | 113.583 | 黄区 |  | 052784356789
1393 | 宿城区 | 耿车镇 | 大众村 | 耿车供电所 | 10kV三徐164线 | 大众十三组东台 | 交流10kV | 1390300019294 | 121.625 | 黄区 |  | 052784356789
1394 | 宿城区 | 耿车镇 | 湖稍村 | 耿车供电所 | 10kV三纬166线 | PMS_湖稍五八组 | 交流10kV | 1390300019295 | 82.986 | 黄区 |  | 052784356789
1395 | 宿豫区 | 来龙镇 | 光明村 | 来龙供电所 | 10kV路龙123（临时）线 | PMS_左庄左圩 | 交流10kV | 1390300019435 | 146.806 | 黄区 |  | 052784356789
1396 | 宿城区 | 龙河镇 | 平楼 | 龙河供电所 | 10kV南新I932线 | 平楼七组 | 交流10kV | 1390300019441 | 0 | 红区 | 本级设备容量受限 | 052784356789
1397 | 宿城区 | 龙河镇 | 古西 | 龙河供电所 | 10kV南新I932线 | PMS_古西八组 | 交流10kV | 1390300019442 | 0 | 红区 | 本级设备容量受限 | 052784356789
1398 | 宿城区 | 龙河镇 | 联伍 | 龙河供电所 | 10kV埠罗I912线 | 联伍老庄 | 交流10kV | 1390300019443 | 31.611 | 黄区 |  | 052784356789
1399 | 宿城区 | 龙河镇 | 古西 | 龙河供电所 | 10kV埠罗Ⅱ922线 | PMS_古西十二组 | 交流10kV | 1390300019445 | 29.778 | 黄区 |  | 052784356789
1400 | 宿城区 | 龙河镇 | 古路 | 龙河供电所 | 10kV南新I932线 | PMS_古路七组 | 交流10kV | 1390300019447 | 109.389 | 黄区 |  | 052784356789
1401 | 宿城区 | 龙河镇 | 秦祠 | 龙河供电所 | 10kV南新I932线 | 秦祠租户 | 交流10kV | 1390300019448 | 96.413 | 黄区 |  | 052784356789
1402 | 宿城区 | 龙河镇 | 郭庙 | 龙河供电所 | 10kV埠罗Ⅱ922线 | PMS_郭庙小滩 | 交流10kV | 1390300019449 | 9.167 | 黄区 |  | 052784356789
1403 | 宿城区 | 蔡集镇 | 田洼 | 蔡集供电所 | 10kV同龙1#942线 | 蔡集田洼中台 | 交流10kV | 1390300019308 | 273.889 | 黄区 |  | 052784356789
1404 | 宿城区 | 中扬镇 | 饭棚村 | 中扬供电所 | 10kV惠付1#132线 | 饭棚双河王庄6# | 交流10kV | 1390300019347 | 0 | 红区 | 本级设备容量受限 | 052784356789
1405 | 宿城区 | 龙河镇 | 平楼 | 龙河供电所 | 10kV南新II942线 | 平楼老庄 | 交流10kV | 1390300019623 | 60.5 | 黄区 |  | 052784356789
1406 | 宿城区 | 龙河镇 | 秦祠 | 龙河供电所 | 10kV南新I932线 | 秦祠一组 | 交流10kV | 1390300019625 | 17 | 黄区 |  | 052784356789
1407 | 洋河新区 | 郑楼镇 | 胡李村委会 | 仓集供电所 | 10kV郑街1#176线 | PMS_郑楼8#变 | 交流10kV | 1390300019629 | 265.333 | 黄区 |  | 052784356789
1408 | 宿豫区 | 大兴镇 | 新化村 | 大兴供电所 | 10kV丁长129线 | 新化七组西变 | 交流10kV | 90100788995 | 50.944 | 黄区 |  | 052784356789
1409 | 宿豫区 | 仰化镇 | 保祥村 | 大兴供电所 | 10kV仰工I#951线 | PMS_保祥村六组 | 交流10kV | 90100789041 | 133.542 | 黄区 |  | 052784356789
1410 | 宿豫区 | 来龙镇 | 侍岭社区 | 来龙供电所 | 10kV街道137线 | PMS_街道北台新 | 交流10kV | 90100797802 | 293.417 | 黄区 |  | 052784356789
1411 | 宿豫区 | 来龙镇 | 人和圩村 | 来龙供电所 | 10kV侍茶138线 | PMS_信昌六组 | 交流10kV | 90100797948 | 136.125 | 黄区 |  | 052784356789
1412 | 宿城区 | 曹集乡 | 曹家集社区 | 新庄供电所 | 10kV曹旱2#171线 | 街道曹集农贸市场变 | 交流10kV | 1390100985468 | 283.833 | 黄区 |  | 052784356789
1413 | 洋河新区 | 仓集镇 | 六里村居委会 | 仓集供电所 | 10kV六罗1#111线 | PMS_胡庙后宅 | 交流10kV | 1390100985477 | 59.896 | 黄区 |  | 052784356789
1414 | 宿豫区 | 曹集乡 | 小岭村 | 新庄供电所 | 10kV曹塘2#163线 | PMS_小岭安置小区 | 交流10kV | 1390100985487 | 291.667 | 黄区 |  | 052784356789
1415 | 洋河新区 | 洋河镇 | 马元村委会 | 洋河供电所 | 10kV新苑934线 | 马元圩里变 | 交流10kV | 1390300019372 | 0 | 红区 | 本级设备容量受限 | 052784356789
1416 | 洋河新区 | 仓集镇 | 冯桥村 | 洋河供电所 | 10kV汇洋915线 | PMS_沙圩陆庄公变 | 交流10kV | 1390300019397 | 56.292 | 黄区 |  | 052784356789
1417 | 洋河新区 | 洋河镇 | 红庙村 | 洋河供电所 | 10kV新洋2#921线 | PMS_红庙村西 | 交流10kV | 1390300019398 | 101.021 | 黄区 |  | 052784356789
1418 | 洋河新区 | 洋河镇 | 南街居委会 | 洋河供电所 | 10kV洋工924线 | PMS_新化村一组公变 | 交流10kV | 1390300019399 | 306.833 | 黄区 |  | 052784356789
1419 | 洋河新区 | 洋河镇 | 冯桥村 | 洋河供电所 | 10kV洋工924线 | PMS_沙圩村南公变 | 交流10kV | 1390300019400 | 246.764 | 黄区 |  | 052784356789
1420 | 经济开发区 | 南蔡乡 | 徐庄村大庄组 | 开发区供电所 | 10kV南发935线 | 徐庄大庄2变 | 交流10kV | 1390300019309 | 221.583 | 黄区 |  | 052784356789
1421 | 宿豫区 | 陆集街道 | 陆集社区 | 卓圩供电所 | 10kV陆街134线 | PMS_民和人家公变 | 交流10kV | 1390300019312 | 210.417 | 黄区 |  | 052784356789
1422 | 湖滨新区 | 黄墩镇 | 船闸居委会 | 皂河供电所 | 10kV皂骆140线 | PMS_小街北台 | 交流10kV | 1390300019333 | 314.75 | 黄区 |  | 052784356789
1423 | 宿豫区 | 来龙镇 | 玉皇村 | 来龙供电所 | 10kV来庙1#168线 | PMS_民主南台 | 交流10kV | 1390300019335 | 40.833 | 黄区 |  | 052784356789
1424 | 宿豫区 | 来龙镇 | 玉皇村 | 来龙供电所 | 10kV来庙Ⅱ#178线 | 玉皇六组 | 交流10kV | 1390300019336 | 71.583 | 黄区 |  | 052784356789
1425 | 湖滨新区 | 井头乡 | 许庄 | 晓店供电所 | 10kV北前161线 | PMS_许庄路东变 | 交流10kV | 1390300019340 | 143.5 | 黄区 |  | 052784356789
1426 | 宿城区 | 龙河镇 | 平楼 | 龙河供电所 | 10kV南新II942线 | 农科陆庄 | 交流10kV | 1390300019459 | 86.167 | 黄区 |  | 052784356789
1427 | 洋河新区 | 郑楼镇 | 金沟村委会 | 仓集供电所 | 10kV郑街2#177线 | 新庄2#变 | 交流10kV | 1390300019476 | 30.625 | 黄区 |  | 052784356789
1428 | 洋河新区 | 郑楼镇 | 太平村委会 | 仓集供电所 | 10kV郑街2#177线 | PMS_姚圩3#变 | 交流10kV | 1390300019479 | 23.25 | 黄区 |  | 052784356789
1429 | 湖滨新区 | 湖滨新区 | 晓店 | 晓店供电所 | 10kV叶青2#981线 | PMS_海纳8#箱变 | 交流10kV | 1390300019263 | 483.111 | 黄区 |  | 052784356789
1430 | 经济开发区 | 南蔡乡 | 苏圩村委会 | 开发区供电所 | 10kV南圩2#923线 | PMS_杨庄苏宅变 | 交流10kV | 1390300019269 | 88.146 | 黄区 |  | 052784356789
1431 | 宿城区 | 龙河镇 | 秦祠 | 龙河供电所 | 10kV南新I932线 | 秦祠村部 | 交流10kV | 1390300019565 | 64.833 | 黄区 |  | 052784356789
1432 | 宿城区 | 龙河镇 | 古路 | 龙河供电所 | 10kV南新I932线 | 古路四组 | 交流10kV | 1390300019567 | 76.458 | 黄区 |  | 052784356789
1433 | 宿城区 | 龙河镇 | 郭庙 | 龙河供电所 | 10kV埠罗Ⅱ922线 | PMS_郭庙村部 | 交流10kV | 1390300019569 | 133.5 | 黄区 |  | 052784356789
1434 | 宿豫区 | 来龙镇 | 胜利社区 | 来龙供电所 | 10kV来街179线 | PMS_王庄曹东2# | 交流10kV | 90100798356 | 91.562 | 黄区 |  | 052784356789
1435 | 宿城区 | 龙河镇 | 塘圩 | 龙河供电所 | 10kV埠罗Ⅱ922线 | PMS_杜庄组 | 交流10kV | 90100807065 | 142.611 | 黄区 |  | 052784356789
1436 | 宿城区 | 龙河镇 | 长庄 | 龙河供电所 | 10kV龙工2#191线 | 长庄老庄2# | 交流10kV | 90100807080 | 68.111 | 黄区 |  | 052784356789
1437 | 宿豫区 | 大兴镇 | 大兴社区 | 大兴供电所 | 10kV大兴127线 | 街道7#变 | 交流10kV | 1390100808646 | 292.882 | 黄区 |  | 052784356789
1438 | 洋河新区 | 洋河镇 | 南街居委会 | 洋河供电所 | 10kV洋工924线 | PMS_西俞陈庄3#变 | 交流10kV | 1390100878369 | 120.833 | 黄区 |  | 052784356789
1439 | 洋河新区 | 洋河镇 | 中兴村 | 洋河供电所 | 10kV洋工924线 | PMS_周石老庄变 | 交流10kV | 1390100878416 | 54.111 | 黄区 |  | 052784356789
1440 | 洋河新区 | 洋河镇 | 南街居委会 | 洋河供电所 | 10kV洋工924线 | PMS_西俞俞庄3#变 | 交流10kV | 1390100878456 | 99.875 | 黄区 |  | 052784356789
1441 | 洋河新区 | 洋河镇 | 戈罗村 | 洋河供电所 | 10kV新苑934线 | 戈罗新庄2#变 | 交流10kV | 1390100878469 | 86.389 | 黄区 |  | 052784356789
1442 | 宿城区 | 双庄街道 | 靳塘村 | 耿车供电所 | 10kV闻通1#981线 | 苏苑花园1#开闭所5#变 | 交流10kV | 1390100878482 | 347.361 | 黄区 |  | 052784356789
1443 | 洋河新区 | 洋河镇 | 中兴村 | 洋河供电所 | 10kV洋工924线 | 周石石庄3#变 | 交流10kV | 1390100878484 | 151.625 | 黄区 |  | 052784356789
1444 | 洋河新区 | 洋河镇 | 中兴村 | 洋河供电所 | 10kV洋工924线 | PMS_周石村北变 | 交流10kV | 1390100878490 | 132.278 | 黄区 |  | 052784356789
1445 | 经济开发区 | 三棵树街道 | 前周村前周组 | 开发区供电所 | 10kV叶广2#943线 | 新增前周小组2#变 | 交流10kV | 1390100878622 | 0 | 红区 | 本级设备容量受限 | 052784356789
1446 | 经济开发区 | 三棵树街道 | 杨楼村陆元组 | 开发区供电所 | 10kV叶广2#943线 | PMS_新增杨楼陆元3#变 | 交流10kV | 1390100878639 | 235.625 | 黄区 |  | 052784356789
1447 | 洋河新区 | 洋河镇 | 中兴村 | 洋河供电所 | 10kV洋工924线 | 解放北公变 | 交流10kV | 1390300019401 | 303.792 | 黄区 |  | 052784356789
1448 | 洋河新区 | 洋河镇 | 黄庄村 | 洋河供电所 | 10kV新苑934线 | PMS_黄庄五组 | 交流10kV | 1390300019466 | 72.229 | 黄区 |  | 052784356789
1449 | 宿城区 | 王官集镇 | 仝李村 | 蔡集供电所 | 10kV王蔡2#163线 | PMS_仝李村新集变 | 交流10kV | 1390300019179 | 248.5 | 黄区 |  | 052784356789
1450 | 宿城区 | 耿车镇 | 新华村 | 耿车供电所 | 10kV三常172线 | PMS_建材路南3#变 | 交流10kV | 1390300019194 | 234.167 | 黄区 |  | 052784356789
1451 | 湖滨新区 | 井头乡 | 马窑 | 晓店供电所 | 10kV井苏125线 | PMS_宋庄八组变 | 交流10kV | 1390300019343 | 106.104 | 黄区 |  | 052784356789
1452 | 经济开发区 | 南蔡乡 | 洋河镇兴跃村陈庄组 | 开发区供电所 | 10kV南发935线 | 兴跃陈庄2#变 | 交流10kV | 1390300019357 | 176.792 | 黄区 |  | 052784356789
1453 | 经济开发区 | 南蔡乡 | 苏黄村苏庄组 | 开发区供电所 | 10kV南发935线 | PMS_苏黄苏庄 | 交流10kV | 1390300019361 | 32.917 | 黄区 |  | 052784356789
1454 | 洋河新区 | 郑楼镇 | 古城居委会 | 仓集供电所 | 10kV郑新172线 | 邱庄4#变 | 交流10kV | 1390300019363 | 276.444 | 黄区 |  | 052784356789
1455 | 洋河新区 | 郑楼镇 | 陈圩居委会 | 仓集供电所 | 10kV郑新172线 | PMS_金沟2#变 | 交流10kV | 1390300019365 | 90.729 | 黄区 |  | 052784356789
1456 | 洋河新区 | 郑楼镇 | 邱庄村委会 | 仓集供电所 | 10kV郑陈173线 | 郑东3#变 | 交流10kV | 1390300019366 | 54.396 | 黄区 |  | 052784356789
1457 | 宿城区 | 龙河镇 | 龙集 | 龙河供电所 | 10kV街道Ⅲ151线 | 大卢蔡庄新增 | 交流10kV | 1390300019484 | 113.104 | 黄区 |  | 052784356789
1458 | 洋河新区 | 洋河镇 | 大圩村 | 洋河供电所 | 10kV洋圩914线 | 北环路西变 | 交流10kV | 1390300019486 | 90.417 | 黄区 |  | 052784356789
1459 | 宿豫区 | 陆集街道 | 利民居委会 | 卓圩供电所 | 10kV启翔1#915线 | 长胜二变 | 交流10kV | 1390300019173 | 91.889 | 黄区 |  | 052784356789
1460 | 宿豫区 | 陆集街道 | 虎山居委会 | 卓圩供电所 | 10kV启翔2#925线 | PMS_罗湖二变 | 交流10kV | 1390300019175 | 40.25 | 黄区 |  | 052784356789
1461 | 宿城区 | 陈集镇 | 陈中村九组 | 屠园供电所 | 10kV陈头I963线 | 陈中九组 | 交流10kV | 1390300019177 | 0 | 红区 | 本级设备容量受限 | 052784356789
1462 | 宿城区 | 陈集镇 | 五堡村赵庄组 | 屠园供电所 | 10kV陈头I963线 | 五堡赵庄1#变 | 交流10kV | 1390300019178 | 25 | 黄区 |  | 052784356789
1463 | 宿城区 | 埠子镇 | 街南村 | 埠子供电所 | 10kV靳桥174线 | 街南前张 | 交流10kV | 1390300019279 | 91 | 黄区 |  | 052784356789
1464 | 宿城区 | 龙河镇 | 郭庙村委会 | 龙河供电所 | 10kV埠罗Ⅱ922线 | 郭圩横路变 | 交流10kV | 1390300019281 | 97.444 | 黄区 |  | 052784356789
1465 | 宿城区 | 龙河镇 | 郭庙 | 龙河供电所 | 10kV埠罗Ⅱ922线 | PMS_郭庙宋庄 | 交流10kV | 1390300019283 | 143.833 | 黄区 |  | 052784356789
1466 | 洋河新区 | 郑楼镇 | 张渡村委会 | 仓集供电所 | 10kV郑街2#177线 | 大碾5#变 | 交流10kV | 1390300019571 | 0 | 红区 | 本级设备容量受限 | 052784356789
1467 | 洋河新区 | 郑楼镇 | 陈圩居委会 | 仓集供电所 | 10kV郑陈173线 | PMS_张渡5#变 | 交流10kV | 1390300019572 | 100 | 黄区 |  | 052784356789
1468 | 洋河新区 | 郑楼镇 | 金山村委会 | 仓集供电所 | 10kV郑街1#176线 | 郑楼5#变 | 交流10kV | 1390300019573 | 41.278 | 黄区 |  | 052784356789
1469 | 洋河新区 | 郑楼镇 | 胡李村委会 | 仓集供电所 | 10kV郑新172线 | 陈圩2#变 | 交流10kV | 1390300019574 | 193.833 | 黄区 |  | 052784356789
1470 | 经济开发区 | 开发区 | 佟圩村徐宅组 | 开发区供电所 | 10kV叶广2#943线 | PMS_新增佟圩徐宅2#变 | 交流10kV | 1390100878662 | 48.167 | 黄区 |  | 052784356789
1471 | 洋河新区 | 洋河镇 | 桥北村 | 洋河供电所 | 10kV北涧Ⅱ9B3线 | PMS_桥北村部南台变 | 交流10kV | 1390100897336 | 0 | 红区 | 上级设备容量受限 | 052784356789
1472 | 洋河新区 | 洋河镇 | 三葛村 | 洋河供电所 | 10kV洋大1#918线 | 三葛八组变 | 交流10kV | 1390100897345 | 126 | 黄区 |  | 052784356789
1473 | 宿城区 | 洋北镇 | 槐树街道 | 洋北供电所 | 10kV北街Ⅰ9Y1线 | 阳光城西台变 | 交流10kV | 1390100897363 | 304.583 | 黄区 |  | 052784356789
1474 | 经济开发区 | 南蔡乡 | 南蔡乡绿都新城一期 | 开发区供电所 | 10kV南道946线 | PMS_绿都新城3#变 | 交流10kV | 1390300019199 | 312.153 | 黄区 |  | 052784356789
1475 | 宿城区 | 龙河镇 | 大庄 | 龙河供电所 | 10kV工业园Ⅲ#155线 | 大庄李庄 | 交流10kV | 1390300019209 | 74.278 | 黄区 |  | 052784356789
1476 | 宿城区 | 龙河镇 | 大罗 | 龙河供电所 | 10kV工业园Ⅰ#145线 | PMS_大罗汉宅 | 交流10kV | 1390300019211 | 0 | 红区 | 本级设备容量受限 | 052784356789
1477 | 宿城区 | 龙河镇 | 桥庄 | 龙河供电所 | 10kV工业园Ⅲ#155线 | 桥庄夹南 | 交流10kV | 1390300019212 | 31.708 | 黄区 |  | 052784356789
1478 | 宿城区 | 龙河镇 | 龙集 | 龙河供电所 | 10kV街道Ⅲ151线 | PMS_大卢夏圩变 | 交流10kV | 1390300019213 | 145.5 | 黄区 |  | 052784356789
1479 | 宿豫区 | 来龙镇 | 柤口城村 | 来龙供电所 | 10kV朱岭139线 | PMS_街道南新变 | 交流10kV | 1390300019214 | 309.611 | 黄区 |  | 052784356789
1480 | 洋河新区 | 洋河镇 | 新南园居委会 | 洋河供电所 | 10kV新坝1#936线 | PMS_车站新村北2号变 | 交流10kV | 1390300019238 | 303.264 | 黄区 |  | 052784356789
1481 | 洋河新区 | 郑楼镇 | 邱庄村委会 | 仓集供电所 | 10kV郑陈173线 | 王付1#变 | 交流10kV | 1390300019368 | 0 | 红区 | 本级设备容量受限 | 052784356789
1482 | 洋河新区 | 郑楼镇 | 邱庄村委会 | 仓集供电所 | 10kV郑陈173线 | 王付2#变 | 交流10kV | 1390300019369 | 52.167 | 黄区 |  | 052784356789
1483 | 洋河新区 | 郑楼镇 | 胡李村委会 | 仓集供电所 | 10kV郑陈173线 | 邱庄2#变 | 交流10kV | 1390300019370 | 86.391 | 黄区 |  | 052784356789
1484 | 洋河新区 | 郑楼镇 | 古城居委会 | 仓集供电所 | 10kV郑陈173线 | 郑东4#变 | 交流10kV | 1390300019371 | 90.632 | 黄区 |  | 052784356789
1485 | 洋河新区 | 洋河镇 | 中兴村 | 洋河供电所 | 10kV洋工924线 | PMS_周石丰收公变 | 交流10kV | 1390300019388 | 59.677 | 黄区 |  | 052784356789
1486 | 宿城区 | 龙河镇 | 长庄 | 龙河供电所 | 10kV龙工2#191线 | 长庄老庄 | 交流10kV | 1390300019223 | 118.069 | 黄区 |  | 052784356789
1487 | 宿城区 | 龙河镇 | 长庄 | 龙河供电所 | 10kV龙工1#181线 | 长庄一组 | 交流10kV | 1390300019225 | 120 | 黄区 |  | 052784356789
1488 | 宿城区 | 龙河镇 | 武圩 | 龙河供电所 | 10kV埠罗Ⅱ922线 | PMS_陆庄村部 | 交流10kV | 1390300019226 | 103.417 | 黄区 |  | 052784356789
1489 | 宿城区 | 龙河镇 | 长庄 | 龙河供电所 | 10kV龙工2#191线 | 长庄十组 | 交流10kV | 1390300019233 | 135.278 | 黄区 |  | 052784356789
1490 | 宿城区 | 龙河镇 | 陆庄 | 龙河供电所 | 10kV埠罗Ⅱ922线 | PMS_陆庄北变 | 交流10kV | 1390300019234 | 31.5 | 黄区 |  | 052784356789
1491 | 宿城区 | 龙河镇 | 挑沟 | 龙河供电所 | 10kV街道Ⅱ#142线 | 挑沟南变 | 交流10kV | 1390300019241 | 26.833 | 黄区 |  | 052784356789
1492 | 经济开发区 | 南蔡乡 | 陈圩村桥西组 | 开发区供电所 | 10kV南埠934线 | PMS_陈圩王庄变 | 交流10kV | 1390300019600 | 26.458 | 黄区 |  | 052784356789
1493 | 宿城区 | 陈集镇 | 夏圩村 | 屠园供电所 | 10kV陈中1#962线 | 旗杆南 | 交流10kV | 1390300019604 | 26.875 | 黄区 |  | 052784356789
1494 | 宿城区 | 龙河镇 | 和平 | 龙河供电所 | 10kV街道Ⅱ#142线 | 和平八组 | 交流10kV | 1390300019608 | 0 | 红区 | 本级设备容量受限 | 052784356789
1495 | 宿豫区 | 大兴镇 | 新新村 | 大兴供电所 | 10kV启锋2#924线 | 新新三组 | 交流10kV | 1390300019585 | 300.417 | 黄区 |  | 052784356789
1496 | 宿豫区 | 仰化镇 | 马棚村 | 大兴供电所 | 10kV仰运Ⅰ#954线 | 马棚村变 | 交流10kV | 1390100851099 | 31.187 | 黄区 |  | 052784356789
1497 | 宿豫区 | 大兴镇 | 条河村 | 大兴供电所 | 10kV纲要122线 | PMS_条河三组（东）变 | 交流10kV | 1390100851108 | 126.698 | 黄区 |  | 052784356789
1498 | 经济开发区 | 南蔡乡 | 新蔡村蔡西组 | 开发区供电所 | 10kV南圩1#913线 | 新蔡园区变 | 交流10kV | 1390100857082 | 275.167 | 黄区 |  | 052784356789
1499 | 经济开发区 | 南蔡乡 | 范庄村租户组 | 开发区供电所 | 10kV南埠934线 | PMS_范庄租户变 | 交流10kV | 1390100857099 | 119.117 | 黄区 |  | 052784356789
1500 | 宿城区 | 王官集镇 | 李祠村 | 蔡集供电所 | 10kV王蔡2#163线 | PMS_李祠五组新 | 交流10kV | 1390100858241 | 57.875 | 黄区 |  | 052784356789
1501 | 宿城区 | 王官集镇 | 花园村 | 蔡集供电所 | 10kV王渠153线 | PMS_花园十二组 | 交流10kV | 1390100858258 | 116.917 | 黄区 |  | 052784356789
1502 | 洋河新区 | 洋河镇 | 新南园居委会 | 洋河供电所 | 10kV洋河196线 | 庄西南3号变 | 交流10kV | 3090101005297 | 34 | 黄区 |  | 052784356789
1503 | 洋河新区 | 仓集镇 | 仓集村居委会 | 仓集供电所 | 10kV六码2#123线 | PMS_仓集朱庄变 | 交流10kV | 3090101004296 | 46.181 | 黄区 |  | 052784356789
1504 | 宿城区 | 蔡集镇 | 王庄村 | 蔡集供电所 | 10kV隆古1#151线 | 蔡集王庄村部 | 交流10kV | 3090101027012 | 256.083 | 黄区 |  | 052784356789
1505 | 宿城区 | 耿车镇 | 大同村 | 耿车供电所 | 10kV隆耿1#153线 | 大同村部西台 | 交流10kV | 3090101049747 | 120.458 | 黄区 |  | 052784356789
1506 | 宿城区 | 耿车镇 | 大同村 | 耿车供电所 | 10kV隆耿2#173线 | 付圩电灌东台 | 交流10kV | 3090101049752 | 233.92 | 黄区 |  | 052784356789
1507 | 宿城区 | 耿车镇 | 大同村 | 耿车供电所 | 10kV隆耿1#153线 | 大同五组南台 | 交流10kV | 3090101049755 | 290.083 | 黄区 |  | 052784356789
1508 | 宿城区 | 陈集镇 | 仓王村11组 | 屠园供电所 | 10kV陈中2#972线 | PMS_仓王东变 | 交流10kV | 3090101049879 | 72.875 | 黄区 |  | 052784356789
1509 | 宿城区 | 中扬镇 | 耿桥村 | 中扬供电所 | 10kV惠保155线 | 耿西中变 | 交流10kV | 3090101049883 | 104.333 | 黄区 |  | 052784356789
1510 | 洋河新区 | 郑楼镇 | 郑楼居委会 | 仓集供电所 | 10kV郑付174线 | 泗浦2#变 | 交流10kV | 3090101049907 | 89.563 | 黄区 |  | 052784356789
1511 | 经济开发区 | 南蔡乡 | 陈圩村牌坊组 | 开发区供电所 | 10kV南埠934线 | 陈圩牌坊变 | 交流10kV | 3090101051333 | 49.333 | 黄区 |  | 052784356789
1512 | 洋河新区 | 洋河镇 | 王元村居委会 | 仓集供电所 | 10kV闸圩192线 | 王元村2号变 | 交流10kV | 3090101051406 | 274.208 | 黄区 |  | 052784356789
1513 | 宿城区 | 陈集镇 | 吴堡村一组 | 屠园供电所 | 10kV陈头I963线 | PMS_吴堡小区 | 交流10kV | 3090101051645 | 14.444 | 黄区 |  | 052784356789
1514 | 经济开发区 | 三棵树街道 | 杨楼村庄庄组 | 开发区供电所 | 10kV叶广2#943线 | 杨楼站 | 交流10kV | 3090101075790 | 252.583 | 黄区 |  | 052784356789
1515 | 宿城区 | 中扬镇 | 中扬居委会 | 中扬供电所 | 10kV惠润2#153线 | 中扬街南变 | 交流10kV | 3090101075926 | 189.667 | 黄区 |  | 052784356789
1516 | 宿豫区 | 曹集乡 | 天同庵村 | 新庄供电所 | 10kV曹旱1#161线 | PMS_天同庵11组 | 交流10kV | 3090101076691 | 135.944 | 黄区 |  | 052784356789
1517 | 宿豫区 | 丁嘴镇 | 苗冲村 | 大兴供电所 | 10kV仰丁981线 | PMS_苗冲叶庄配变 | 交流10kV | 3090101428982 | 135.111 | 黄区 |  | 052784356789
1518 | 宿城区 | 龙河镇 | 双蔡 | 龙河供电所 | 10kV工业园Ⅲ#155线 | 双蔡南变0 | 交流10kV | 3090101434987 | 264 | 黄区 |  | 052784356789
1519 | 宿城区 | 龙河镇 | 大罗 | 龙河供电所 | 10kV工业园Ⅰ#145线 | 大庄腰庄变0 | 交流10kV | 3090101435017 | 32.375 | 黄区 |  | 052784356789
1520 | 宿城区 | 龙河镇 | 姚庄 | 龙河供电所 | 10kV工业园Ⅰ#145线 | 姚庄村部2#变 | 交流10kV | 3090101435028 | 87.708 | 黄区 |  | 052784356789
1521 | 洋河新区 | 郑楼镇 | 金山村委会 | 仓集供电所 | 10kV郑临175线 | 郑东2#变 | 交流10kV | 3090101049908 | 122 | 黄区 |  | 052784356789
1522 | 洋河新区 | 郑楼镇 | 大沟村委会 | 仓集供电所 | 10kV郑陈173线 | 蒋庄4#变 | 交流10kV | 3090101049911 | 149.444 | 黄区 |  | 052784356789
1523 | 湖滨新区 | 黄墩镇 | 英庄村 | 皂河供电所 | 10kV黄英912线 | 英庄小区1#变 | 交流10kV | 3090101049912 | 296.611 | 黄区 |  | 052784356789
1524 | 洋河新区 | 郑楼镇 | 郑楼居委会 | 仓集供电所 | 10kV郑陈173线 | PMS_施庄4#变 | 交流10kV | 3090101049917 | 114.667 | 黄区 |  | 052784356789
1525 | 洋河新区 | 郑楼镇 | 大沟村委会 | 仓集供电所 | 10kV郑陈173线 | 张渡1#变 | 交流10kV | 3090101049918 | 97.667 | 黄区 |  | 052784356789
1526 | 宿豫区 | 大兴镇 | 大兴社区 | 大兴供电所 | 10kV丁嘴126线 | 大兴五组变 | 交流10kV | 3090101052063 | 309.083 | 黄区 |  | 052784356789
1527 | 宿豫区 | 大兴镇 | 大兴社区 | 大兴供电所 | 10kV大兴127线 | PMS_东方南变 | 交流10kV | 3090101052077 | 297.583 | 黄区 |  | 052784356789
1528 | 宿豫区 | 来龙镇 | 侍岭社区 | 来龙供电所 | 10kV朱岭139线 | 大墩中台 | 交流10kV | 3090101076720 | 113.583 | 黄区 |  | 052784356789
1529 | 宿豫区 | 曹集乡 | 旱闸村 | 新庄供电所 | 10kV曹旱1#161线 | 旱闸北台1#变 | 交流10kV | 3090101076785 | 270.694 | 黄区 |  | 052784356789
1530 | 宿豫区 | 曹集乡 | 曹家集社区 | 新庄供电所 | 10kV曹集124（临时）线 | PMS_街道老桥南变 | 交流10kV | 3090101076792 | 311.222 | 黄区 |  | 052784356789
1531 | 宿城区 | 龙河镇 | 桥庄 | 龙河供电所 | 10kV工业园Ⅰ#145线 | PMS_桥庄仲庄新增变 | 交流10kV | 3090101458971 | 144.667 | 黄区 |  | 052784356789
1532 | 宿城区 | 王官集镇 | 仝李村 | 蔡集供电所 | 10kV王蔡2#163线 | PMS_新增仝李一组支线49#公变200KVA | 交流10kV | 3090101472969 | 35.458 | 黄区 |  | 052784356789
1533 | 宿城区 | 中扬镇 | 南张圩居委会 | 中扬供电所 | 10kV惠民2#151线 | 张圩水产批发变 | 交流10kV | 3090101806121 | 164.833 | 黄区 |  | 052784356789
1534 | 宿城区 | 龙河镇 | 陈圩 | 龙河供电所 | 10kV街道Ⅳ152线 | 陈圩陆庄 | 交流10kV | 3090101806330 | 126.896 | 黄区 |  | 052784356789
1535 | 宿城区 | 陈集镇 | 捐元村村西组 | 屠园供电所 | 10kV陈洋964线 | PMS_捐元村西 | 交流10kV | 3090101062980 | 59.722 | 黄区 |  | 052784356789
1536 | 洋河新区 | 洋北镇 | 友爱村 | 洋北供电所 | 10kV北涧Ⅰ9Y3线 | 友爱徐庄变 | 交流10kV | 3090101062997 | 288.375 | 黄区 |  | 052784356789
1537 | 宿豫区 | 来龙镇 | 土楼社区 | 来龙供电所 | 10kV关保913线 | 黄泥叶东1#变 | 交流10kV | 3090101077568 | 122.5 | 黄区 |  | 052784356789
1538 | 宿豫区 | 来龙镇 | 土楼社区 | 来龙供电所 | 10kV关保913线 | 黄泥小队变压器 | 交流10kV | 3090101077570 | 107 | 黄区 |  | 052784356789
1539 | 宿豫区 | 大兴镇 | 大兴社区 | 大兴供电所 | 10kV启宇123线 | PMS_茧站变 | 交流10kV | 3090101079058 | 110.708 | 黄区 |  | 052784356789
1540 | 宿城区 | 龙河镇 | 联伍 | 龙河供电所 | 10kV埠罗I912线 | 联伍村河东变 | 交流10kV | 3090101808269 | 125.074 | 黄区 |  | 052784356789
1541 | 宿豫区 | 陆集街道 | 官庄居委会 | 卓圩供电所 | 10kV陆街134线 | 乐园村部变 | 交流10kV | 3090101808954 | 275.167 | 黄区 |  | 052784356789
1542 | 宿城区 | 中扬镇 | 程庄村 | 中扬供电所 | 10kV惠民2#151线 | 陈庄小区变 | 交流10kV | 3090101079871 | 280.969 | 黄区 |  | 052784356789
1543 | 宿城区 | 埠子镇 | 苗圃村 | 埠子供电所 | 10kV古庄177线 | PMS_苗圃陈塘 | 交流10kV | 3090101809535 | 0 | 红区 | 本级设备容量受限 | 052784356789
1544 | 宿城区 | 埠子镇 | 苗圃村 | 埠子供电所 | 10kV古庄177线 | PMS_苗圃路沟2#变 | 交流10kV | 3090101809536 | 61.236 | 黄区 |  | 052784356789
1545 | 宿城区 | 埠子镇 | 苗圃村 | 埠子供电所 | 10kV古庄177线 | 苗圃杨庄 | 交流10kV | 3090101809539 | 55.625 | 黄区 |  | 052784356789
1546 | 宿城区 | 耿车镇 | 湖稍村 | 耿车供电所 | 10kV三纬166线 | PMS_湖稍九组 | 交流10kV | 3090101075671 | 299.028 | 黄区 |  | 052784356789
1547 | 宿豫区 | 曹集乡 | 新靳村 | 新庄供电所 | 10kV曹集124（临时）线 | PMS_新靳北台2#变 | 交流10kV | 3090101829346 | 125.792 | 黄区 |  | 052784356789
1548 | 宿豫区 | 大兴镇 | 竹城村 | 大兴供电所 | 10kV启锋1#914线 | PMS_新增竹城村2#变 | 交流10kV | 3090101829365 | 0 | 红区 | 本级设备容量受限 | 052784356789
1549 | 宿豫区 | 大兴镇 | 桃园村 | 大兴供电所 | 10kV纲要122线 | 桃园东变 | 交流10kV | 3090101829400 | 307.562 | 黄区 |  | 052784356789
1550 | 宿城区 | 王官集镇 | 仝李村 | 蔡集供电所 | 10kV王蔡2#163线 | 仝李八组台变 | 交流10kV | 3090101829840 | 12.542 | 黄区 |  | 052784356789
1551 | 宿城区 | 蔡集镇 | 杨集村 | 蔡集供电所 | 10kV隆古1#151线 | PMS_蔡集杨集董庄南变 | 交流10kV | 3090101829842 | 283.667 | 黄区 |  | 052784356789
1552 | 宿豫区 | 来龙镇 | 人和圩村 | 来龙供电所 | 10kV侍茶138线 | PMS_吴圩小区1#变 | 交流10kV | 3090101829858 | 304.222 | 黄区 |  | 052784356789
1553 | 宿豫区 | 曹集乡 | 小岭二组 | 新庄供电所 | 10kV曹塘2#163线 | PMS_小岭二组1#变 | 交流10kV | 3090101829931 | 128.333 | 黄区 |  | 052784356789
1554 | 宿豫区 | 曹集乡 | 小岭花园 | 新庄供电所 | 10kV曹岭2#164线 | 小岭花园变 | 交流10kV | 3090101829933 | 80.917 | 黄区 |  | 052784356789
1555 | 宿豫区 | 曹集乡 | 三河村 | 新庄供电所 | 10kV路岭121（临时）线 | PMS_三河西北台 | 交流10kV | 3090101829950 | 140.167 | 黄区 |  | 052784356789
1556 | 宿豫区 | 来龙镇 | 韩集村 | 来龙供电所 | 10kV关安923线 | PMS_韩集西庄变 | 交流10kV | 3090101830019 | 133.208 | 黄区 |  | 052784356789
1557 | 宿豫区 | 仰化镇 | 孟湾村 | 大兴供电所 | 10kV仰嘴991线 | 孟湾五组变 | 交流10kV | 3090101830185 | 0 | 红区 | 本级设备容量受限 | 052784356789
1558 | 宿豫区 | 陆集街道 | 利民居委会 | 卓圩供电所 | 10kV启翔1#915线 | PMS_长胜四变 | 交流10kV | 3090101830293 | 67.042 | 黄区 |  | 052784356789
1559 | 宿豫区 | 陆集街道 | 利民居委会 | 卓圩供电所 | 10kV启翔1#915线 | PMS_荣闸三组变 | 交流10kV | 3090101830295 | 3.625 | 黄区 | 本级设备容量受限 | 052784356789
1560 | 宿豫区 | 陆集街道 | 利民居委会 | 卓圩供电所 | 10kV启翔2#925线 | PMS_荣闸五组变 | 交流10kV | 3090101830298 | 19.875 | 黄区 |  | 052784356789
1561 | 宿城区 | 陈集镇 | 庙庄村孙圩组 | 屠园供电所 | 10kV陈头I963线 | 苗庄孙圩2组 | 交流10kV | 3090101830552 | 97.278 | 黄区 |  | 052784356789
1562 | 宿城区 | 陈集镇 | 庙庄村庙东组 | 屠园供电所 | 10kV陈头I963线 | 苗庄庙东 | 交流10kV | 3090101830556 | 86.833 | 黄区 |  | 052784356789
1563 | 宿城区 | 中扬镇 | 中扬居委会 | 中扬供电所 | 10kV惠付2#152线 | 新增中扬街中2#变 | 交流10kV | 3090101830567 | 161.542 | 黄区 |  | 052784356789
1564 | 宿豫区 | 来龙镇 | 侍岭社区 | 来龙供电所 | 10kV朱岭139线 | PMS_姚塘十组变 | 交流10kV | 3090101830934 | 117.646 | 黄区 |  | 052784356789
1565 | 宿豫区 | 来龙镇 | 来龙社区 | 来龙供电所 | 10kV来保167线 | PMS_龙东小区 | 交流10kV | 3090101831341 | 308.667 | 黄区 |  | 052784356789
1566 | 宿豫区 | 曹集乡 | 戈桥李庄 | 新庄供电所 | 10kV曹集124（临时）线 | PMS_戈桥李庄 | 交流10kV | 3090101832183 | 142.75 | 黄区 |  | 052784356789
1567 | 宿城区 | 王官集镇 | 朱海村 | 蔡集供电所 | 10kV王海117线 | PMS_朱海五组变 | 交流10kV | 3090101472987 | 126.875 | 黄区 |  | 052784356789
1568 | 宿城区 | 湖滨新区 | 克先 | 晓店供电所 | 10kV北光131线 | PMS_克先小区1#变 | 交流10kV | 3090101528979 | 270.252 | 黄区 |  | 052784356789
1569 | 湖滨新区 | 湖滨新区 | 克先 | 晓店供电所 | 10kV北光131线 | 克先小区2#变 | 交流10kV | 3090101528982 | 254.083 | 黄区 |  | 052784356789
1570 | 湖滨新区 | 湖滨新区 | 克先 | 晓店供电所 | 10kV北光131线 | PMS_克先小区3#变 | 交流10kV | 3090101528984 | 63.292 | 黄区 |  | 052784356789
1571 | 湖滨新区 | 湖滨新区 | 克先 | 晓店供电所 | 10kV北光131线 | PMS_克先小区4#变 | 交流10kV | 3090101528985 | 288 | 黄区 |  | 052784356789
1572 | 宿城区 | 陈集镇 | 曹桥村四组 | 屠园供电所 | 10kV陈头II973线 | PMS_曹桥四组 | 交流10kV | 3090101626970 | 132.722 | 黄区 |  | 052784356789
1573 | 宿豫区 | 大兴镇 | 先锋村 | 大兴供电所 | 10kV启锋2#924线 | PMS_先锋小区1#变 | 交流10kV | 3090101627017 | 308 | 黄区 |  | 052784356789
1574 | 洋河新区 | 仓集镇 | 梁周村居委会 | 仓集供电所 | 10kV六码2#123线 | PMS_梁周四组 | 交流10kV | 3090101648995 | 113.264 | 黄区 |  | 052784356789
1575 | 宿城区 | 耿车镇 | 湖稍村 | 耿车供电所 | 10kV三纬166线 | PMS_湖稍李庄北台1# | 交流10kV | 3090101676971 | 241.958 | 黄区 |  | 052784356789
1576 | 宿豫区 | 曹集乡 | 双河社区 | 卓圩供电所 | 10kV春顺962线 | 双河7组200 | 交流10kV | 3090101799166 | 298.68 | 黄区 |  | 052784356789
1577 | 宿豫区 | 顺河街道 | 顺新河社区 | 卓圩供电所 | 10kV春顺962线 | PMS_曹坊周庄200 | 交流10kV | 3090101799193 | 142.708 | 黄区 |  | 052784356789
1578 | 宿豫区 | 顺河街道 | 梨园湾社区 | 卓圩供电所 | 10kV曹张2#141线 | PMS_新张圩村部 | 交流10kV | 3090101799673 | 116.556 | 黄区 |  | 052784356789
1579 | 湖滨新区 | 黄墩镇 | 柳湖村委会 | 皂河供电所 | 10kV黄英912线 | PMS_黄墩新宅十一组 | 交流10kV | 3090101118968 | 180.278 | 黄区 |  | 052784356789
1580 | 湖滨新区 | 黄墩镇 | 马桥村 | 皂河供电所 | 10kV黄曹914线 | PMS_马桥胡庄2#变 | 交流10kV | 3090101154977 | 45.069 | 黄区 |  | 052784356789
1581 | 湖滨新区 | 黄墩镇 | 英庄村 | 皂河供电所 | 10kV黄英912线 | PMS_英庄小区2＃变 | 交流10kV | 3090101170968 | 99.917 | 黄区 |  | 052784356789
1582 | 宿豫区 | 陆集街道 | 利民居委会 | 卓圩供电所 | 10kV陆新164线 | PMS_利民七组变 | 交流10kV | 3090101807279 | 111.333 | 黄区 |  | 052784356789
1583 | 宿城区 | 陈集镇 | 旗杆村夏圩组 | 屠园供电所 | 10kV陈中1#962线 | 夏圩村部变 | 交流10kV | 3090101807869 | 243.611 | 黄区 |  | 052784356789
1584 | 宿城区 | 陈集镇 | 仓王村七组 | 屠园供电所 | 10kV陈中1#962线 | PMS_仓王7组北变 | 交流10kV | 3090101807875 | 75.056 | 黄区 |  | 052784356789
1585 | 宿城区 | 陈集镇 | 夏圩村班吴组 | 屠园供电所 | 10kV陈中1#962线 | 夏圩班吴变 | 交流10kV | 3090101807877 | 0 | 红区 | 本级设备容量受限 | 052784356789
1586 | 宿豫区 | 关庙镇 | 关庙村街道 | 新庄供电所 | 10kV关街2#921线 | 街道西新增变 | 交流10kV | 3090101830299 | 292.458 | 黄区 |  | 052784356789
1587 | 宿豫区 | 关庙镇 | 乔口西湖 | 新庄供电所 | 10kV关街2#921线 | PMS_桥口西胡2#变 | 交流10kV | 3090101830307 | 122.167 | 黄区 |  | 052784356789
1588 | 宿豫区 | 来龙镇 | 双和岭村 | 来龙供电所 | 10kV侍茶138线 | PMS_槽坊北台变 | 交流10kV | 3090101830428 | 0 | 红区 | 本级设备容量受限 | 052784356789
1589 | 宿豫区 | 来龙镇 | 玉皇村 | 来龙供电所 | 10kV来庙1#168线 | PMS_民主村部2#变 | 交流10kV | 3090101251021 | 8.958 | 黄区 |  | 052784356789
1590 | 湖滨新区 | 黄墩镇 | 尚营村 | 皂河供电所 | 10kV黄娄913线 | PMS_尚营小区 | 交流10kV | 3090101283045 | 143.333 | 黄区 |  | 052784356789
1591 | 经济开发区 | 南蔡乡 | 苏圩村老庄组 | 开发区供电所 | 10kV南圩2#923线 | PMS_杨庄新区变 | 交流10kV | 3090101335357 | 0.167 | 黄区 | 本级设备容量受限 | 052784356789
1592 | 湖滨新区 | 黄墩镇 | 柳湖村 | 皂河供电所 | 10kV黄英912线 | PMS_柳湖小区 | 交流10kV | 3090101291038 | 140.812 | 黄区 |  | 052784356789
1593 | 宿豫区 | 关庙镇 | 董圩村 | 新庄供电所 | 10kV关崇2#952线 | PMS_新董圩西变 | 交流10kV | 3090101370991 | 0 | 红区 | 本级设备容量受限 | 052784356789
1594 | 洋河新区 | 洋河镇 | 兴跃村 | 洋河供电所 | 10kV新梦2#923线 | 兴跃罗东2#变 | 交流10kV | 3090101809034 | 0 | 红区 | 本级设备容量受限 | 052784356789
1595 | 宿城区 | 龙河镇 | 姚庄 | 龙河供电所 | 10kV工业园Ⅲ#155线 | 姚庄梨元3#变 | 交流10kV | 3090101809064 | 67.583 | 黄区 |  | 052784356789
1596 | 宿城区 | 龙河镇 | 罗圩社区 | 龙河供电所 | 10kV南新II942线 | PMS_罗圩供电所营业厅 | 交流10kV | 3090101809330 | 310 | 黄区 |  | 052784356789
1597 | 宿城区 | 埠子镇 | 街西村 | 埠子供电所 | 10kV靳桥174线 | PMS_街西桥南 | 交流10kV | 3090101809521 | 142.625 | 黄区 |  | 052784356789
1598 | 宿城区 | 埠子镇 | 街北村 | 埠子供电所 | 10kV靳桥174线 | PMS_胡家龙门前变 | 交流10kV | 3090101809523 | 267.917 | 黄区 |  | 052784356789
1599 | 宿城区 | 埠子镇 | 夏庄村 | 埠子供电所 | 10kV埠苗914线 | 夏庄小组新增 | 交流10kV | 3090101809526 | 215.5 | 黄区 |  | 052784356789
1600 | 宿城区 | 埠子镇 | 肖桥村 | 埠子供电所 | 10kV古庄177线 | PMS_肖桥村朱宅 | 交流10kV | 3090101809529 | 149.542 | 黄区 |  | 052784356789
1601 | 宿城区 | 龙河镇 | 夹河 | 龙河供电所 | 10kV街道Ⅲ151线 | 夹河冯宅2#变 | 交流10kV | 3090101007212 | 13.833 | 黄区 |  | 052784356789
1602 | 宿城区 | 龙河镇 | 朱大兴 | 龙河供电所 | 10kV街道Ⅲ151线 | PMS_朱大兴村赵庄变 | 交流10kV | 3090101007241 | 35.917 | 黄区 |  | 052784356789
1603 | 宿城区 | 蔡集镇 | 南街居委会 | 洋河供电所 | 10kV洋工924线 | PMS_南街康居2#变 | 交流10kV | 3090101007346 | 197 | 黄区 |  | 052784356789
1604 | 湖滨新区 | 湖滨新区 | 峰山 | 晓店供电所 | 10kV叶铜1#962线 | PMS_峰山山顶北台变 | 交流10kV | 3090101007456 | 85.917 | 黄区 |  | 052784356789
1605 | 湖滨新区 | 皂河镇 | 谢庄村 | 皂河供电所 | 10kV皂街2#138线 | PMS_谢庄5组 | 交流10kV | 3090101039036 | 121.083 | 黄区 |  | 052784356789
1606 | 湖滨新区 | 皂河镇 | 七堡村 | 皂河供电所 | 10kV皂堡141线 | PMS_七堡一组南 | 交流10kV | 3090101039040 | 0 | 红区 | 本级设备容量受限 | 052784356789
1607 | 湖滨新区 | 皂河镇 | 新农居委会 | 皂河供电所 | 10kV皂甸137线 | 新农村部变 | 交流10kV | 3090101039044 | 273.556 | 黄区 |  | 052784356789
1608 | 宿城区 | 中扬镇 | 岭桥村 | 中扬供电所 | 10kV惠岭135线 | PMS_岭桥南 | 交流10kV | 3090101040978 | 181.556 | 黄区 |  | 052784356789
1609 | 湖滨新区 | 皂河镇 | 袁甸村 | 皂河供电所 | 10kV皂甸137线 | 袁甸5组 | 交流10kV | 3090101043298 | 0 | 红区 | 本级设备容量受限 | 052784356789
1610 | 宿城区 | 陈集镇 | 陈中村五组 | 屠园供电所 | 10kV陈头II973线 | 陈中小区 | 交流10kV | 3090101047026 | 151.167 | 黄区 |  | 052784356789
1611 | 洋河新区 | 洋河镇 | 冯桥村 | 洋河供电所 | 10kV洋工924线 | PMS_沙圩村西3#变 | 交流10kV | 3090102474599 | 62.333 | 黄区 |  | 052784356789
1612 | 宿城区 | 龙河镇 | 靳桥居委会 | 龙河供电所 | 10kV埠龙I#913线 | 靳桥村部2 | 交流10kV | 3090102474618 | 283.833 | 黄区 |  | 052784356789
1613 | 宿城区 | 耿车镇 | 大同村 | 耿车供电所 | 10kV三材175线 | 五一路变 | 交流10kV | 3222033005048670 | 289 | 黄区 |  | 052784356789
1614 | 经济开发区 | 南蔡乡 | 长庄村新堤组 | 开发区供电所 | 10kV南道946线 | PMS_农科东台2# | 交流10kV | 3090102474629 | 1.125 | 黄区 |  | 052784356789
1615 | 经济开发区 | 南蔡乡 | 洋河镇兴跃村庄南组 | 开发区供电所 | 10kV南发935线 | PMS_兴跃庄南2# | 交流10kV | 3090102474635 | 42.083 | 黄区 |  | 052784356789
1616 | 宿城区 | 王官集镇 | 花园村 | 蔡集供电所 | 10kV王蔡1#113线 | 花园5组3# | 交流10kV | 3204250905027070 | 0 | 红区 | 本级设备容量受限 | 052784356789
1617 | 宿城区 | 中扬镇 | 中扬居委会 | 中扬供电所 | 10kV惠付2#152线 | PMS_安置小区北变 | 交流10kV | 3090103001682 | 248.75 | 黄区 |  | 052784356789
1618 | 湖滨新区 | 皂河镇 | 闫集村 | 皂河供电所 | 10kV皂闫139线 | PMS_闫集八组2#变 | 交流10kV | 3090102636542 | 247.5 | 黄区 |  | 052784356789
1619 | 宿城区 | 龙河镇 | 桥庄 | 龙河供电所 | 10kV工业园Ⅲ#155线 | PMS_桥庄夹东 | 交流10kV | 1390300014801 | 80.083 | 黄区 |  | 052784356789
1620 | 宿城区 | 蔡集镇 | 张油坊村 | 蔡集供电所 | 10kV同邳2#974线 | 蔡集张庄董马路 | 交流10kV | 1390300014821 | 264.167 | 黄区 |  | 052784356789
1621 | 宿城区 | 蔡集镇 | 张油坊村 | 蔡集供电所 | 10kV同邳2#974线 | 蔡集张庄西台 | 交流10kV | 1390300014823 | 113.083 | 黄区 |  | 052784356789
1622 | 宿城区 | 龙河镇 | 塘圩村委会 | 龙河供电所 | 10kV埠罗Ⅱ922线 | 塘圩四组 | 交流10kV | 1390300014974 | 304.5 | 黄区 |  | 052784356789
1623 | 宿城区 | 龙河镇 | 秦祠 | 龙河供电所 | 10kV南新I932线 | 秦祠王庄北变 | 交流10kV | 1390300015007 | 272.917 | 黄区 |  | 052784356789
1624 | 宿城区 | 中扬镇 | 耿桥村 | 中扬供电所 | 10kV惠保155线 | 耿西中2# | 交流10kV | 1390300015134 | 89.937 | 黄区 |  | 052784356789
1625 | 宿城区 | 龙河镇 | 古路 | 龙河供电所 | 10kV南新I932线 | PMS_古路六组 | 交流10kV | 1390300015139 | 39.611 | 黄区 |  | 052784356789
1626 | 宿豫区 | 来龙镇 | 保安社区 | 来龙供电所 | 10kV来安177线 | PMS_永胜村部 | 交流10kV | 1390300015142 | 138.6 | 黄区 |  | 052784356789
1627 | 宿城区 | 中扬镇 | 耿桥村 | 中扬供电所 | 10kV惠保155线 | PMS_耿桥毛东7# | 交流10kV | 1390300014743 | 83.806 | 黄区 |  | 052784356789
1628 | 宿豫区 | 来龙镇 | 保安社区 | 来龙供电所 | 10kV来安177线 | PMS_永胜5-7组 | 交流10kV | 1390300014744 | 186.25 | 黄区 |  | 052784356789
1629 | 宿城区 | 龙河镇 | 古西 | 龙河供电所 | 10kV埠罗Ⅱ922线 | PMS_古西村部 | 交流10kV | 1390300014747 | 221.127 | 黄区 |  | 052784356789
1630 | 宿城区 | 龙河镇 | 古西村委会 | 龙河供电所 | 10kV埠罗Ⅱ922线 | 古西小场 | 交流10kV | 1390300014750 | 33.01 | 黄区 |  | 052784356789
1631 | 宿城区 | 龙河镇 | 郭庙 | 龙河供电所 | 10kV埠罗Ⅱ922线 | 郭庄组变 | 交流10kV | 1390300014777 | 217.333 | 黄区 |  | 052784356789
1632 | 宿城区 | 中扬镇 | 唐莫村 | 中扬供电所 | 10kV惠民2#151线 | PMS_保庄圩毕庄 | 交流10kV | 1390300014779 | 21.833 | 黄区 |  | 052784356789
1633 | 宿城区 | 中扬镇 | 唐莫村 | 中扬供电所 | 10kV惠民2#151线 | PMS_保庄圩1# | 交流10kV | 1390300014780 | 146.396 | 黄区 |  | 052784356789
1634 | 宿城区 | 陈集镇 | 陈中村罗元组 | 屠园供电所 | 10kV陈头I963线 | 陈中罗元南 | 交流10kV | 1390300014781 | 0 | 红区 | 本级设备容量受限 | 052784356789
1635 | 宿城区 | 中扬镇 | 唐莫村 | 中扬供电所 | 10kV惠保155线 | PMS_保庄圩2# | 交流10kV | 1390300014782 | 0 | 红区 | 本级设备容量受限 | 052784356789
1636 | 宿城区 | 陈集镇 | 吴堡村前北组 | 屠园供电所 | 10kV陈头I963线 | PMS_五堡前东北 | 交流10kV | 1390300014783 | 21.792 | 黄区 |  | 052784356789
1637 | 宿城区 | 中扬镇 | 唐莫村 | 中扬供电所 | 10kV惠保155线 | PMS_保庄圩3# | 交流10kV | 1390300014784 | 0 | 红区 | 本级设备容量受限 | 052784356789
1638 | 宿豫区 | 来龙镇 | 保安社区 | 来龙供电所 | 10kV来安177线 | 保安供电所变 | 交流10kV | 1390300014785 | 230.167 | 黄区 |  | 052784356789
1639 | 宿城区 | 陈集镇 | 五堡村一组 | 屠园供电所 | 10kV陈头I963线 | PMS_五堡街道 | 交流10kV | 1390300014786 | 22.083 | 黄区 |  | 052784356789
1640 | 宿城区 | 陈集镇 | 五堡村五西组 | 屠园供电所 | 10kV陈青974线 | PMS_五堡五西 | 交流10kV | 1390300014804 | 0 | 红区 | 本级设备容量受限 | 052784356789
1641 | 宿城区 | 陈集镇 | 五堡村前西组 | 屠园供电所 | 10kV陈头I963线 | 五堡前西 | 交流10kV | 1390300014806 | 22.833 | 黄区 |  | 052784356789
1642 | 宿城区 | 龙河镇 | 武圩 | 龙河供电所 | 10kV埠罗Ⅱ922线 | PMS_陆庄南变 | 交流10kV | 1390300014849 | 118.778 | 黄区 |  | 052784356789
1643 | 宿城区 | 中扬镇 | 范集居委会 | 中扬供电所 | 10kV惠民1#131线 | 范集胡庄7#变 | 交流10kV | 1390300014850 | 212.083 | 黄区 |  | 052784356789
1644 | 宿城区 | 龙河镇 | 三胡 | 龙河供电所 | 10kV埠罗Ⅱ922线 | PMS_三胡村部 | 交流10kV | 1390300014851 | 31.611 | 黄区 |  | 052784356789
1645 | 洋河新区 | 洋河镇 | 东圩村 | 洋河供电所 | 10kV洋都921线 | PMS_洋屠路变 | 交流10kV | 1390300014852 | 243.708 | 黄区 |  | 052784356789
1646 | 宿城区 | 中扬镇 | 岭桥村 | 中扬供电所 | 10kV惠岭135线 | PMS_gr30岭桥场南3# | 交流10kV | 1390300015111 | 300.375 | 黄区 |  | 052784356789
1647 | 宿城区 | 中扬镇 | 二里村 | 中扬供电所 | 10kV惠岭135线 | gr30二里二组2# | 交流10kV | 1390300014766 | 62.667 | 黄区 |  | 052784356789
1648 | 宿城区 | 龙河镇 | 三胡 | 龙河供电所 | 10kV埠罗Ⅱ922线 | PMS_三胡南台 | 交流10kV | 1390300014770 | 5.389 | 黄区 |  | 052784356789
1649 | 宿城区 | 龙河镇 | 武圩 | 龙河供电所 | 10kV埠罗Ⅱ922线 | PMS_武圩王庄 | 交流10kV | 1390300014717 | 150.75 | 黄区 |  | 052784356789
1650 | 宿城区 | 龙河镇 | 三胡 | 龙河供电所 | 10kV埠罗Ⅱ922线 | 三胡曹坊 | 交流10kV | 1390300014719 | 233.854 | 黄区 |  | 052784356789
1651 | 宿城区 | 陈集镇 | 庙庄村陈庄组 | 屠园供电所 | 10kV陈头I963线 | 庙庄陈庄1#变 | 交流10kV | 1390300014906 | 9.917 | 黄区 |  | 052784356789
1652 | 宿城区 | 陈集镇 | 庙庄村一组 | 屠园供电所 | 10kV陈头I963线 | 庙庄村部 | 交流10kV | 1390300014907 | 104.333 | 黄区 |  | 052784356789
1653 | 宿城区 | 陈集镇 | 庙庄村何圩组 | 屠园供电所 | 10kV陈头I963线 | 庙庄何圩 | 交流10kV | 1390300014908 | 0 | 红区 | 本级设备容量受限 | 052784356789
1654 | 宿城区 | 陈集镇 | 庙庄村顾五组 | 屠园供电所 | 10kV陈头I963线 | 庙庄顾五 | 交流10kV | 1390300014910 | 0 | 红区 | 本级设备容量受限 | 052784356789
1655 | 宿豫区 | 来龙镇 | 保安社区 | 来龙供电所 | 10kV来安177线 | 永胜6组 | 交流10kV | 1390300014937 | 0 | 红区 | 本级设备容量受限 | 052784356789
1656 | 宿城区 | 陈集镇 | 龙潭村刘圩组 | 屠园供电所 | 10kV陈头I963线 | 龙潭刘圩 | 交流10kV | 1390300014939 | 86.625 | 黄区 |  | 052784356789
1657 | 宿城区 | 陈集镇 | 龙潭村金龙组 | 屠园供电所 | 10kV陈头I963线 | 龙潭金龙 | 交流10kV | 1390300014940 | 44.667 | 黄区 |  | 052784356789
1658 | 宿城区 | 陈集镇 | 龙潭村 | 屠园供电所 | 10kV陈头I963线 | 龙潭中学 | 交流10kV | 1390300014943 | 73.167 | 黄区 |  | 052784356789
1659 | 宿城区 | 陈集镇 | 龙潭村蔡庄组 | 屠园供电所 | 10kV陈头I963线 | PMS_龙潭蔡庄 | 交流10kV | 1390300014944 | 15.917 | 黄区 |  | 052784356789
1660 | 宿城区 | 陈集镇 | 龙潭村三后组 | 屠园供电所 | 10kV陈头I963线 | PMS_龙潭三后 | 交流10kV | 1390300014946 | 55.542 | 黄区 |  | 052784356789
1661 | 宿城区 | 陈集镇 | 龙潭村司赵组 | 屠园供电所 | 10kV陈头I963线 | PMS_龙谭司赵 | 交流10kV | 1390300014960 | 304.667 | 黄区 |  | 052784356789
1662 | 洋河新区 | 洋河镇 | 红庙村 | 洋河供电所 | 10kV新洋2#921线 | 红庙1.2.3组 | 交流10kV | 1390300014961 | 213.75 | 黄区 |  | 052784356789
1663 | 洋河新区 | 洋河镇 | 红庙村 | 洋河供电所 | 10kV新洋2#921线 | PMS_红庙官庄 | 交流10kV | 1390300014963 | 48.785 | 黄区 |  | 052784356789
1664 | 宿城区 | 中扬镇 | 中扬居委会 | 中扬供电所 | 10kV惠民1#131线 | 中扬吴圩二组16# | 交流10kV | 1390300014978 | 0 | 红区 | 本级设备容量受限 | 052784356789
1665 | 洋河新区 | 洋河镇 | 红庙村 | 洋河供电所 | 10kV新都1#914线 | PMS_红庙沈庄北 | 交流10kV | 1390300014981 | 142.743 | 黄区 |  | 052784356789
1666 | 洋河新区 | 洋河镇 | 闸口村 | 洋河供电所 | 10kV新都1#914线 | 闸口苏老 | 交流10kV | 1390300014984 | 0.035 | 黄区 | 本级设备容量受限 | 052784356789
1667 | 洋河新区 | 洋河镇 | 闸口村 | 洋河供电所 | 10kV新都1#914线 | PMS_闸口小学 | 交流10kV | 3090102371912 | 199.167 | 黄区 |  | 052784356789
1668 | 宿城区 | 陈集镇 | 陈中村沟东组 | 屠园供电所 | 10kV陈头II973线 | PMS_陈中工业北 | 交流10kV | 1390300014902 | 169.583 | 黄区 |  | 052784356789
1669 | 宿城区 | 中扬镇 | 二里村 | 中扬供电所 | 10kV惠岭135线 | 二里十组5# | 交流10kV | 1390300014723 | 0 | 红区 | 本级设备容量受限 | 052784356789
1670 | 宿豫区 | 来龙镇 | 保安社区 | 来龙供电所 | 10kV来保167线 | PMS_永胜1-8组 | 交流10kV | 1390300014724 | 0 | 红区 | 本级设备容量受限 | 052784356789
1671 | 宿城区 | 中扬镇 | 二里村 | 中扬供电所 | 10kV惠岭135线 | 二里六七组1# | 交流10kV | 1390300014725 | 114.083 | 黄区 |  | 052784356789
1672 | 宿城区 | 中扬镇 | 二里村 | 中扬供电所 | 10kV惠岭135线 | PMS_二里村变3# | 交流10kV | 1390300014727 | 3.694 | 黄区 | 本级设备容量受限 | 052784356789
1673 | 宿城区 | 中扬镇 | 熊楼村 | 中扬供电所 | 10kV惠付1#132线 | PMS_熊楼六七组1# | 交流10kV | 1390300014762 | 35.771 | 黄区 |  | 052784356789
1674 | 宿城区 | 中扬镇 | 岭桥村 | 中扬供电所 | 10kV惠岭135线 | 岭桥红专1# | 交流10kV | 1390300014810 | 168.083 | 黄区 |  | 052784356789
1675 | 宿城区 | 中扬镇 | 范集居委会 | 中扬供电所 | 10kV惠民1#131线 | PMS_范集槽东3# | 交流10kV | 1390300014833 | 135.542 | 黄区 |  | 052784356789
1676 | 宿城区 | 龙河镇 | 夹河 | 龙河供电所 | 10kV街道Ⅲ151线 | gr50夹河北变 | 交流10kV | 1390300014971 | 106.958 | 黄区 |  | 052784356789
1677 | 宿城区 | 龙河镇 | 夹河村委会 | 龙河供电所 | 10kV街道Ⅲ151线 | 夹河冯宅 | 交流10kV | 1390300014973 | 117.25 | 黄区 |  | 052784356789
1678 | 宿城区 | 蔡集镇 | 张油坊村 | 蔡集供电所 | 10kV同邳2#974线 | PMS_蔡集张庄月堤 | 交流10kV | 1390300014999 | 113.042 | 黄区 |  | 052784356789
1679 | 宿城区 | 龙河镇 | 夹河 | 龙河供电所 | 10kV街道Ⅲ151线 | PMS_gr50夹河南变 | 交流10kV | 1390300015003 | 0 | 红区 | 本级设备容量受限 | 052784356789
1680 | 宿城区 | 龙河镇 | 姚庄 | 龙河供电所 | 10kV工业园Ⅰ#145线 | 姚庄村部新变 | 交流10kV | 1390300015039 | 135.792 | 黄区 |  | 052784356789
1681 | 宿城区 | 龙河镇 | 桥庄 | 龙河供电所 | 10kV工业园Ⅰ#145线 | PMS_桥庄刘蔡 | 交流10kV | 1390300014827 | 69.333 | 黄区 |  | 052784356789
1682 | 宿城区 | 蔡集镇 | 樊湾村 | 蔡集供电所 | 10kV同邳2#974线 | PMS_蔡集樊湾二组 | 交流10kV | 1390300014837 | 153.042 | 黄区 |  | 052784356789
1683 | 宿城区 | 龙河镇 | 大罗 | 龙河供电所 | 10kV工业园Ⅲ#155线 | 大庄后陈 | 交流10kV | 1390300014840 | 20.069 | 黄区 |  | 052784356789
1684 | 宿城区 | 中扬镇 | 南张圩居委会 | 中扬供电所 | 10kV惠民2#151线 | PMS_张圩恒庄3# | 交流10kV | 1390300014843 | 58.222 | 黄区 |  | 052784356789
1685 | 宿城区 | 中扬镇 | 南张圩居委会 | 中扬供电所 | 10kV惠民2#151线 | PMS_张圩王宅5#变 | 交流10kV | 1390300014846 | 190.333 | 黄区 |  | 052784356789
1686 | 宿城区 | 中扬镇 | 南张圩居委会 | 中扬供电所 | 10kV惠民2#151线 | 张圩唐庄6#变 | 交流10kV | 1390300014856 | 79.958 | 黄区 |  | 052784356789
1687 | 宿城区 | 龙河镇 | 大罗村委会 | 龙河供电所 | 10kV工业园Ⅲ#155线 | 大庄张庄变 | 交流10kV | 1390300014858 | 315.639 | 黄区 |  | 052784356789
1688 | 宿豫区 | 来龙镇 | 保安社区 | 来龙供电所 | 10kV来保167线 | PMS_保安教育园区 | 交流10kV | 1390300015012 | 312.542 | 黄区 |  | 052784356789
1689 | 经济开发区 | 古楚街道 | 徐圩村花厅组 | 开发区供电所 | 10kV叶泰931线 | 花厅电灌 | 交流10kV | 1390300015014 | 298.917 | 黄区 |  | 052784356789
1690 | 宿豫区 | 来龙镇 | 保安社区 | 来龙供电所 | 10kV来安177线 | PMS_保安街道北台 | 交流10kV | 1390300015053 | 280.792 | 黄区 |  | 052784356789
1691 | 宿城区 | 龙河镇 | 姚庄 | 龙河供电所 | 10kV街道I#141线 | 姚庄林庄 | 交流10kV | 1390300015041 | 113.333 | 黄区 |  | 052784356789
1692 | 宿豫区 | 仰化镇 | 涧河村 | 大兴供电所 | 10kV仰工I#951线 | PMS_涧河九组 | 交流10kV | 1390300015042 | 137.74 | 黄区 |  | 052784356789
1693 | 宿城区 | 蔡集镇 | 涧河村委会 | 大兴供电所 | 10kV仰工I#951线 | 涧河村变 | 交流10kV | 1390300015044 | 285.944 | 黄区 |  | 052784356789
1694 | 宿城区 | 中扬镇 | 南张圩居委会 | 中扬供电所 | 10kV惠民2#151线 | PMS_张圩街北9# | 交流10kV | 1390300014863 | 83.722 | 黄区 |  | 052784356789
1695 | 宿城区 | 龙河镇 | 大罗 | 龙河供电所 | 10kV工业园Ⅰ#145线 | 大罗村部变 | 交流10kV | 1390300014864 | 236.25 | 黄区 |  | 052784356789
1696 | 宿城区 | 龙河镇 | 大罗 | 龙河供电所 | 10kV工业园Ⅰ#145线 | 大罗小罗 | 交流10kV | 1390300014870 | 99.167 | 黄区 |  | 052784356789
1697 | 宿城区 | 蔡集镇 | 樊湾村 | 蔡集供电所 | 10kV同湾1#963线 | PMS_蔡集樊湾余马路 | 交流10kV | 1390300014880 | 111.146 | 黄区 |  | 052784356789
1698 | 经济开发区 | 古楚街道 | 赵庄村红岩组 | 开发区供电所 | 10kV三达171线 | PMS_gr250kVA赵庄村部1# | 交流10kV | 1390300014894 | 274 | 黄区 |  | 052784356789
1699 | 宿城区 | 中扬镇 | 唐莫村委会 | 中扬供电所 | 10kV惠保155线 | 唐莫苍庄5# | 交流10kV | 1390300015069 | 173.931 | 黄区 |  | 052784356789
1700 | 宿城区 | 中扬镇 | 唐莫村 | 中扬供电所 | 10kV惠保155线 | PMS_唐莫中7# | 交流10kV | 1390300015094 | 53.708 | 黄区 |  | 052784356789
1701 | 宿城区 | 龙河镇 | 古路 | 龙河供电所 | 10kV南新I932线 | 古路二、九组变 | 交流10kV | 1390300015101 | 101.208 | 黄区 |  | 052784356789
1702 | 宿城区 | 中扬镇 | 唐莫村 | 中扬供电所 | 10kV惠保155线 | 保庄圩4#变 | 交流10kV | 1390300015102 | 0 | 红区 | 本级设备容量受限 | 052784356789
1703 | 宿城区 | 中扬镇 | 唐莫村 | 中扬供电所 | 10kV惠保155线 | PMS_保庄圩5#变 | 交流10kV | 1390300015130 | 0 | 红区 | 本级设备容量受限 | 052784356789
1704 | 宿豫区 | 来龙镇 | 保安社区 | 来龙供电所 | 10kV来安177线 | 保安街道东台 | 交流10kV | 1390300015131 | 216.75 | 黄区 |  | 052784356789
1705 | 宿城区 | 中扬镇 | 毛集村委会 | 中扬供电所 | 10kV惠付2#152线 | 毛集三组9# | 交流10kV | 1390300015126 | 225.556 | 黄区 |  | 052784356789
1706 | 宿城区 | 龙河镇 | 联伍 | 龙河供电所 | 10kV埠罗I912线 | PMS_联伍姚圩 | 交流10kV | 1390300014896 | 235.75 | 黄区 |  | 052784356789
1707 | 宿城区 | 龙河镇 | 双蔡 | 龙河供电所 | 10kV工业园Ⅲ#155线 | PMS_双蔡西新变 | 交流10kV | 1390300014900 | 18.486 | 黄区 |  | 052784356789
1708 | 经济开发区 | 古楚街道 | 赵庄村十组 | 开发区供电所 | 10kV三达171线 | PMS_赵庄十队 | 交流10kV | 1390300014927 | 32.167 | 黄区 |  | 052784356789
1709 | 宿城区 | 中扬镇 | 付庙村 | 中扬供电所 | 10kV惠付1#132线 | PMS_中扬付庙中陈8# | 交流10kV | 1390300014738 | 95.292 | 黄区 |  | 052784356789
1710 | 宿城区 | 中扬镇 | 饭棚村 | 中扬供电所 | 10kV惠付1#132线 | 饭棚翁陈3# | 交流10kV | 1390300014741 | 54.722 | 黄区 |  | 052784356789
1711 | 宿城区 | 中扬镇 | 饭棚村 | 中扬供电所 | 10kV惠付1#132线 | 饭棚张王7#变 | 交流10kV | 1390300014771 | 208.028 | 黄区 |  | 052784356789
1712 | 宿城区 | 龙河镇 | 双蔡 | 龙河供电所 | 10kV工业园Ⅲ#155线 | 双蔡中变 | 交流10kV | 1390300014929 | 121.917 | 黄区 |  | 052784356789
1713 | 宿城区 | 龙河镇 | 双蔡 | 龙河供电所 | 10kV工业园Ⅲ#155线 | PMS_双蔡新街口 | 交流10kV | 1390300014932 | 108.375 | 黄区 |  | 052784356789
1714 | 宿城区 | 龙河镇 | 大新庄 | 龙河供电所 | 10kV工业园Ⅰ#145线 | PMS_新庄新建 | 交流10kV | 1390300014934 | 42.944 | 黄区 |  | 052784356789
1715 | 宿城区 | 龙河镇 | 双蔡 | 龙河供电所 | 10kV工业园Ⅲ#155线 | 双蔡新街 | 交流10kV | 1390300014935 | 187.278 | 黄区 |  | 052784356789
1716 | 宿城区 | 龙河镇 | 双蔡 | 龙河供电所 | 10kV工业园Ⅲ#155线 | 双蔡小桥变 | 交流10kV | 1390300014936 | 97.917 | 黄区 |  | 052784356789
1717 | 宿豫区 | 来龙镇 | 玉皇村 | 来龙供电所 | 10kV来庙1#168线 | PMS_民主姚场 | 交流10kV | 1390300016176 | 48.625 | 黄区 |  | 052784356789
1718 | 宿豫区 | 仰化镇 | 同意村 | 大兴供电所 | 10kV仰工Ⅱ961线 | 同意樊庄变 | 交流10kV | 1390300016178 | 146.417 | 黄区 |  | 052784356789
1719 | 宿豫区 | 仰化镇 | 同意村 | 大兴供电所 | 10kV仰工Ⅱ961线 | 同意二组1#变 | 交流10kV | 1390300016179 | 112.333 | 黄区 |  | 052784356789
1720 | 宿豫区 | 仰化镇 | 同意村 | 大兴供电所 | 10kV仰工Ⅱ961线 | PMS_同意七组变 | 交流10kV | 1390300016189 | 98.177 | 黄区 |  | 052784356789
1721 | 宿豫区 | 仰化镇 | 同意村 | 大兴供电所 | 10kV仰工Ⅱ961线 | 同意二组变 | 交流10kV | 1390300016201 | 160.667 | 黄区 |  | 052784356789
1722 | 宿豫区 | 仰化镇 | 卜圩村 | 大兴供电所 | 10kV仰园Ⅱ962线 | 卜圩八组变 | 交流10kV | 1390300016203 | 99.125 | 黄区 |  | 052784356789
1723 | 宿豫区 | 仰化镇 | 卜圩村 | 大兴供电所 | 10kV仰园Ⅱ962线 | PMS_卜圩十二组变 | 交流10kV | 1390300016205 | 138.667 | 黄区 |  | 052784356789
1724 | 宿豫区 | 来龙镇 | 白鹿湖村 | 来龙供电所 | 10kV来园172线 | PMS_高圩村部 | 交流10kV | 1390300015726 | 43.042 | 黄区 |  | 052784356789
1725 | 宿豫区 | 大兴镇 | 先进村 | 大兴供电所 | 10kV纲要122线 | 先进五组变 | 交流10kV | 1390300016089 | 302.208 | 黄区 |  | 052784356789
1726 | 宿豫区 | 大兴镇 | 先进村 | 大兴供电所 | 10kV纲要122线 | PMS_先进四组变 | 交流10kV | 1390300016090 | 138 | 黄区 |  | 052784356789
1727 | 宿豫区 | 大兴镇 | 先进村 | 大兴供电所 | 10kV丁长129线 | 先进二组变 | 交流10kV | 1390300016091 | 156.875 | 黄区 |  | 052784356789
1728 | 宿豫区 | 大兴镇 | 新化村 | 大兴供电所 | 10kV丁长129线 | 新化一组变 | 交流10kV | 1390300016092 | 0.472 | 黄区 |  | 052784356789
1729 | 宿豫区 | 大兴镇 | 新化村 | 大兴供电所 | 10kV丁长129线 | 新化四组变 | 交流10kV | 1390300016121 | 66.556 | 黄区 |  | 052784356789
1730 | 宿豫区 | 大兴镇 | 高圩村 | 大兴供电所 | 10kV纲要122线 | 高圩一组变 | 交流10kV | 1390300015858 | 130.111 | 黄区 |  | 052784356789
1731 | 宿城区 | 陈集镇 | 草桥村一组 | 屠园供电所 | 10kV陈头II973线 | PMS_曹桥西 | 交流10kV | 1390300016411 | 138.5 | 黄区 |  | 052784356789
1732 | 宿城区 | 中扬镇 | 饭棚村 | 中扬供电所 | 10kV惠付1#132线 | 饭棚胡庙1# | 交流10kV | 1390300016816 | 66.75 | 黄区 |  | 052784356789
1733 | 湖滨新区 | 皂河镇 | 街东居委会 | 皂河供电所 | 10kV皂堡141线 | 交管站变 | 交流10kV | 1390300016423 | 0 | 红区 | 本级设备容量受限 | 052784356789
1734 | 湖滨新区 | 皂河镇 | 街东居委会 | 皂河供电所 | 10kV皂堡141线 | PMS_gr100街东新村变 | 交流10kV | 1390300016425 | 232.778 | 黄区 |  | 052784356789
1735 | 宿城区 | 王官集镇 | 王林村 | 蔡集供电所 | 10kV王渠153线 | PMS_王林四组 | 交流10kV | 1390300016429 | 137.792 | 黄区 |  | 052784356789
1736 | 宿城区 | 王官集镇 | 王林村 | 蔡集供电所 | 10kV王渠153线 | 王林村部 | 交流10kV | 1390300016431 | 235.667 | 黄区 |  | 052784356789
1737 | 湖滨新区 | 皂河镇 | 龙岗村 | 皂河供电所 | 10kV皂堡141线 | PMS_龙岗九组2#变 | 交流10kV | 3090102436755 | 71.25 | 黄区 |  | 052784356789
1738 | 宿城区 | 王官集镇 | 红星村 | 蔡集供电所 | 10kV王渠153线 | 红星三组 | 交流10kV | 1390300016445 | 259.104 | 黄区 |  | 052784356789
1739 | 湖滨新区 | 皂河镇 | 龙岗村 | 皂河供电所 | 10kV皂堡141线 | 宋场西台 | 交流10kV | 1390300016446 | 0 | 红区 | 本级设备容量受限 | 052784356789
1740 | 宿城区 | 王官集镇 | 红星村 | 蔡集供电所 | 10kV王渠153线 | PMS_红星村部 | 交流10kV | 1390300016447 | 220.917 | 黄区 |  | 052784356789
1741 | 湖滨新区 | 皂河镇 | 龙岗村 | 皂河供电所 | 10kV皂堡141线 | PMS_宋场东台变 | 交流10kV | 1390300016449 | 0 | 红区 | 本级设备容量受限 | 052784356789
1742 | 湖滨新区 | 湖滨新区 | 晓店 | 晓店供电所 | 10kV叶铜1#962线 | PMS_新站址变 | 交流10kV | 1390300016453 | 283.889 | 黄区 |  | 052784356789
1743 | 宿城区 | 陈集镇 | 龙潭村 | 屠园供电所 | 10kV陈头I963线 | PMS_龙潭工业4＃ | 交流10kV | 1390300016620 | 208.333 | 黄区 |  | 052784356789
1744 | 湖滨新区 | 湖滨新区 | 晓店 | 晓店供电所 | 10kV三白1#114线 | 青墩六组变 | 交流10kV | 1390300016841 | 59.917 | 黄区 |  | 052784356789
1745 | 湖滨新区 | 湖滨新区 | 三巨 | 晓店供电所 | 10kV三白1#114线 | 虎洞李庄变 | 交流10kV | 1390300016843 | 151.306 | 黄区 |  | 052784356789
1746 | 湖滨新区 | 湖滨新区 | 三巨 | 晓店供电所 | 10kV三白1#114线 | PMS_三巨虎洞变 | 交流10kV | 1390300016844 | 0 | 红区 | 本级设备容量受限 | 052784356789
1747 | 湖滨新区 | 湖滨新区 | 三巨 | 晓店供电所 | 10kV三白1#114线 | 三巨圩后变 | 交流10kV | 1390300016845 | 0 | 红区 | 本级设备容量受限 | 052784356789
1748 | 湖滨新区 | 湖滨新区 | 三巨 | 晓店供电所 | 10kV三白1#114线 | 三巨村变 | 交流10kV | 1390300016850 | 66.778 | 黄区 |  | 052784356789
1749 | 宿城区 | 埠子镇 | 街北村 | 埠子供电所 | 10kV靳桥174线 | PMS_街北山南变 | 交流10kV | 1390300016781 | 123.194 | 黄区 |  | 052784356789
1750 | 宿豫区 | 陆集街道 | 陆集社区 | 卓圩供电所 | 10kV陆翔2#152线 | PMS_街道北变 | 交流10kV | 1390300016782 | 233.111 | 黄区 |  | 052784356789
1751 | 宿城区 | 埠子镇 | 街北村 | 埠子供电所 | 10kV靳桥174线 | 街北村幸福北路变 | 交流10kV | 1390300016507 | 297.889 | 黄区 |  | 052784356789
1752 | 宿城区 | 王官集镇 | 杨楼村 | 蔡集供电所 | 10kV王渠153线 | PMS_杨楼村部 | 交流10kV | 1390300016458 | 292.25 | 黄区 |  | 052784356789
1753 | 湖滨新区 | 皂河镇 | 七堡村 | 皂河供电所 | 10kV皂堡141线 | PMS_七堡一组变 | 交流10kV | 1390300016459 | 122 | 黄区 |  | 052784356789
1754 | 湖滨新区 | 皂河镇 | 七堡村 | 皂河供电所 | 10kV皂堡141线 | PMS_七堡五组变 | 交流10kV | 1390300016461 | 0 | 红区 | 本级设备容量受限 | 052784356789
1755 | 湖滨新区 | 皂河镇 | 七堡村 | 皂河供电所 | 10kV皂堡141线 | 七堡六组变 | 交流10kV | 1390300016462 | 38 | 黄区 |  | 052784356789
1756 | 湖滨新区 | 湖滨新区 | 晓店 | 晓店供电所 | 10kV叶铜1#962线 | PMS_晓店老街中变 | 交流10kV | 1390300016463 | 115.729 | 黄区 |  | 052784356789
1757 | 湖滨新区 | 皂河镇 | 船闸居委会 | 皂河供电所 | 10kV皂堡141线 | PMS_三里西台变 | 交流10kV | 1390300016217 | 138.479 | 黄区 |  | 052784356789
1758 | 湖滨新区 | 皂河镇 | 船闸居委会 | 皂河供电所 | 10kV皂堡141线 | PMS_三里北台 | 交流10kV | 1390300016218 | 13.25 | 黄区 |  | 052784356789
1759 | 宿城区 | 王官集镇 | 九城村 | 蔡集供电所 | 10kV王渠153线 | 九城八组 | 交流10kV | 1390300016224 | 108 | 黄区 |  | 052784356789
1760 | 宿豫区 | 陆集街道 | 陆集社区 | 卓圩供电所 | 10kV陆新164线 | PMS_义合三变 | 交流10kV | 1390300015951 | 38.104 | 黄区 |  | 052784356789
1761 | 宿豫区 | 来龙镇 | 白鹿湖村 | 来龙供电所 | 10kV来园172线 | PMS_陵园西台 | 交流10kV | 1390300015733 | 55.417 | 黄区 |  | 052784356789
1762 | 湖滨新区 | 皂河镇 | 耿车居委会 | 皂河供电所 | 10kV皂袁133线 | 孙柳西台变 | 交流10kV | 1390300015735 | 0 | 红区 | 本级设备容量受限 | 052784356789
1763 | 湖滨新区 | 皂河镇 | 要武村 | 皂河供电所 | 10kV皂袁133线 | PMS_要武南台变 | 交流10kV | 1390300015737 | 264.5 | 黄区 |  | 052784356789
1764 | 湖滨新区 | 皂河镇 | 闫南村 | 皂河供电所 | 10kV皂闫139线 | PMS_闫南一组变 | 交流10kV | 1390300015774 | 40.021 | 黄区 |  | 052784356789
1765 | 湖滨新区 | 皂河镇 | 闫南村 | 皂河供电所 | 10kV皂袁133线 | 闫南六组变200kVA | 交流10kV | 1390300015775 | 111.111 | 黄区 |  | 052784356789
1766 | 湖滨新区 | 皂河镇 | 闫南村 | 皂河供电所 | 10kV皂闫139线 | PMS_gr50闫南四组变 | 交流10kV | 1390300015776 | 108.75 | 黄区 |  | 052784356789
1767 | 湖滨新区 | 皂河镇 | 闫南村 | 皂河供电所 | 10kV皂闫139线 | PMS_闫南五组变 | 交流10kV | 1390300015778 | 92.604 | 黄区 |  | 052784356789
1768 | 湖滨新区 | 皂河镇 | 闫集村 | 皂河供电所 | 10kV皂闫139线 | PMS_闫集九组变 | 交流10kV | 1390300015780 | 198.458 | 黄区 |  | 052784356789
1769 | 湖滨新区 | 皂河镇 | 闫集村 | 皂河供电所 | 10kV皂闫139线 | PMS_闫集七组变 | 交流10kV | 1390300015782 | 99.687 | 黄区 |  | 052784356789
1770 | 宿城区 | 中扬镇 | 范集居委会 | 中扬供电所 | 10kV惠民1#131线 | PMS_范集范庄8# | 交流10kV | 1390300016664 | 81.889 | 黄区 |  | 052784356789
1771 | 宿豫区 | 曹集乡 | 刘圩村 | 新庄供电所 | 10kV曹港1#172线 | 刘圩西台变 | 交流10kV | 1390300016852 | 77.444 | 黄区 |  | 052784356789
1772 | 宿豫区 | 曹集乡 | 刘圩村 | 新庄供电所 | 10kV曹港1#172线 | 刘圩村部变 | 交流10kV | 1390300016853 | 140.243 | 黄区 |  | 052784356789
1773 | 宿豫区 | 曹集乡 | 刘圩村 | 新庄供电所 | 10kV曹港1#172线 | PMS_刘圩北台 | 交流10kV | 1390300016854 | 0 | 红区 | 本级设备容量受限 | 052784356789
1774 | 宿豫区 | 曹集乡 | 刘圩村 | 新庄供电所 | 10kV曹张1#151线 | PMS_刘圩东台 | 交流10kV | 1390300016855 | 122.778 | 黄区 |  | 052784356789
1775 | 宿豫区 | 曹集乡 | 旱闸村 | 新庄供电所 | 10kV曹岭2#164线 | 旱闸西台 | 交流10kV | 1390300016856 | 150.042 | 黄区 |  | 052784356789
1776 | 宿豫区 | 曹集乡 | 旱闸村 | 新庄供电所 | 10kV曹旱1#161线 | 旱闸北台 | 交流10kV | 1390300016857 | 147.389 | 黄区 |  | 052784356789
1777 | 宿豫区 | 曹集乡 | 旱闸村 | 新庄供电所 | 10kV曹旱1#161线 | 旱闸南台 | 交流10kV | 1390300016858 | 301.25 | 黄区 |  | 052784356789
1778 | 宿豫区 | 曹集乡 | 天同庵村 | 新庄供电所 | 10kV曹旱1#161线 | PMS_天同庵5组变 | 交流10kV | 1390300016864 | 130.944 | 黄区 |  | 052784356789
1779 | 宿豫区 | 曹集乡 | 天同庵村 | 新庄供电所 | 10kV曹旱1#161线 | 天同庵4＃变 | 交流10kV | 1390300016865 | 249.444 | 黄区 |  | 052784356789
1780 | 宿豫区 | 曹集乡 | 天同庵村2组 | 新庄供电所 | 10kV曹旱1#161线 | PMS_天同庵2组 | 交流10kV | 1390300016866 | 72.896 | 黄区 |  | 052784356789
1781 | 宿豫区 | 曹集乡 | 天同庵村 | 新庄供电所 | 10kV曹旱1#161线 | 天同庵1组 | 交流10kV | 1390300016884 | 275.764 | 黄区 |  | 052784356789
1782 | 宿豫区 | 曹集乡 | 快乐村 | 新庄供电所 | 10kV曹集124（临时）线 | PMS_快乐西台 | 交流10kV | 1390300016886 | 133.854 | 黄区 |  | 052784356789
1783 | 洋河新区 | 仓集镇 | 罗庄村居委会 | 仓集供电所 | 10kV六仓1#112线 | PMS_罗庄居民集中区 | 交流10kV | 1390300016529 | 160.445 | 黄区 |  | 052784356789
1784 | 宿豫区 | 关庙镇 | 关庙村街道 | 新庄供电所 | 10kV关街2#921线 | 街道西变2# | 交流10kV | 1390300016535 | 307.861 | 黄区 |  | 052784356789
1785 | 宿城区 | 耿车镇 | 湖稍村 | 耿车供电所 | 10kV三纬166线 | PMS_湖稍李庄1#公变 | 交流10kV | 1390300016543 | 84.167 | 黄区 |  | 052784356789
1786 | 宿城区 | 龙河镇 | 朱大兴 | 龙河供电所 | 10kV街道Ⅳ152线 | 小康街南3#变 | 交流10kV | 3211220305000084 | 307.583 | 黄区 |  | 052784356789
1787 | 宿豫区 | 丁嘴镇 | 丁嘴社区 | 大兴供电所 | 10kV穿胡939线 | PMS_丁嘴杨团变 | 交流10kV | 1390300016129 | 123.833 | 黄区 |  | 052784356789
1788 | 宿豫区 | 丁嘴镇 | 丁庄村 | 大兴供电所 | 10kV仰丁981线 | GR50丁庄村变 | 交流10kV | 1390300016162 | 71.944 | 黄区 |  | 052784356789
1789 | 宿豫区 | 曹集乡 | 小岭韩庄 | 新庄供电所 | 10kV曹塘2#163线 | 小岭韩庄 | 交流10kV | 1390300016909 | 310.5 | 黄区 |  | 052784356789
1790 | 宿豫区 | 曹集乡 | 小岭村马庄 | 新庄供电所 | 10kV曹岭2#164线 | 小岭马庄 | 交流10kV | 1390300016912 | 278.792 | 黄区 |  | 052784356789
1791 | 宿豫区 | 曹集乡 | 冒店村 | 新庄供电所 | 10kV曹岭2#164线 | 冒店村部变 | 交流10kV | 1390300016916 | 118.5 | 黄区 |  | 052784356789
1792 | 宿豫区 | 曹集乡 | 孙庄村部 | 新庄供电所 | 10kV路岭121（临时）线 | 孙庄村部 | 交流10kV | 1390300016922 | 291.167 | 黄区 |  | 052784356789
1793 | 宿豫区 | 曹集乡 | 张双庄 | 新庄供电所 | 10kV路岭121（临时）线 | 张双庄南台 | 交流10kV | 1390300016924 | 142.833 | 黄区 |  | 052784356789
1794 | 经济开发区 | 南蔡乡 | 洋河镇兴跃村邹庄组 | 开发区供电所 | 10kV南发935线 | 兴跃邹庄变 | 交流10kV | 1390300016846 | 0 | 红区 | 本级设备容量受限 | 052784356789
1795 | 洋河新区 | 洋河镇 | 兴跃村 | 洋河供电所 | 10kV新梦2#923线 | 兴跃蔡庄变 | 交流10kV | 1390300016847 | 30.437 | 黄区 |  | 052784356789
1796 | 宿城区 | 耿车镇 | 湖稍村 | 耿车供电所 | 10kV三纬166线 | 湖稍八组 | 交流10kV | 1390300016869 | 235.556 | 黄区 |  | 052784356789
1797 | 宿城区 | 耿车镇 | 耿车村 | 耿车供电所 | 10kV三建165线 | 公变南台 | 交流10kV | 3090102368722 | 278.5 | 黄区 |  | 052784356789
1798 | 宿城区 | 屠园镇 | 桃园村周庄组 | 屠园供电所 | 10kV古陈1#932线 | PMS_桃源街新变 | 交流10kV | 1390300016551 | 16.708 | 黄区 |  | 052784356789
1799 | 洋河新区 | 洋河镇 | 卓码村 | 洋河供电所 | 10kV北涧Ⅱ9B3线 | 佘圩郑道南台东变 | 交流10kV | 3205232505018126 | 0 | 红区 | 上级设备容量受限 | 052784356789
1800 | 宿豫区 | 来龙镇 | 双和岭村 | 来龙供电所 | 10kV侍茶138线 | 槽坊东台2#变 | 交流10kV | 3211240505790661 | 0 | 红区 | 本级设备容量受限 | 052784356789
1801 | 宿城区 | 王官集镇 | 牛刘圩村 | 蔡集供电所 | 10kV王海117线 | PMS_刘圩一组 | 交流10kV | 1390300016229 | 127.667 | 黄区 |  | 052784356789
1802 | 宿城区 | 王官集镇 | 牛刘圩村 | 蔡集供电所 | 10kV王海117线 | 刘圩村部 | 交流10kV | 1390300016233 | 254.417 | 黄区 |  | 052784356789
1803 | 宿城区 | 王官集镇 | 牛刘圩村 | 蔡集供电所 | 10kV王海117线 | PMS_刘圩八组 | 交流10kV | 1390300016241 | 90.917 | 黄区 |  | 052784356789
1804 | 湖滨新区 | 湖滨新区 | 周庄 | 晓店供电所 | 10kV叶青1#961线 | 周庄李庄变 | 交流10kV | 1390300016242 | 151.722 | 黄区 |  | 052784356789
1805 | 湖滨新区 | 皂河镇 | 街东居委会 | 皂河供电所 | 10kV皂骆140线 | 新街道变 | 交流10kV | 1390300016245 | 287.292 | 黄区 |  | 052784356789
1806 | 宿城区 | 王官集镇 | 王集农科 | 蔡集供电所 | 10kV王街116线 | 农科四组 | 交流10kV | 3090102436763 | 46.333 | 黄区 |  | 052784356789
1807 | 宿豫区 | 仰化镇 | 卜圩村 | 大兴供电所 | 10kV仰园Ⅱ962线 | 卜圩七组变 | 交流10kV | 1390300015755 | 41.01 | 黄区 |  | 052784356789
1808 | 宿豫区 | 仰化镇 | 建新村 | 大兴供电所 | 10kV仰园Ⅱ962线 | 建新一组变 | 交流10kV | 1390300015757 | 21.167 | 黄区 |  | 052784356789
1809 | 宿豫区 | 大兴镇 | 竹城村 | 大兴供电所 | 10kV启锋1#914线 | 竹城村变 | 交流10kV | 1390300015758 | 160.167 | 黄区 |  | 052784356789
1810 | 宿豫区 | 仰化镇 | 卜圩村 | 大兴供电所 | 10kV仰园Ⅱ962线 | 卜圩四组变 | 交流10kV | 1390300015760 | 0 | 红区 | 本级设备容量受限 | 052784356789
1811 | 宿豫区 | 大兴镇 | 竹城村 | 大兴供电所 | 10kV启锋1#914线 | 竹城二组变 | 交流10kV | 1390300015761 | 0 | 红区 | 本级设备容量受限 | 052784356789
1812 | 宿豫区 | 仰化镇 | 卜圩村 | 大兴供电所 | 10kV仰园Ⅱ962线 | 卜圩五组变 | 交流10kV | 1390300015763 | 85.156 | 黄区 |  | 052784356789
1813 | 宿城区 | 耿车镇 | 红卫村 | 耿车供电所 | 10kV叶泰931线 | 红卫四队变 | 交流10kV | 1390300016874 | 0 | 红区 | 本级设备容量受限 | 052784356789
1814 | 湖滨新区 | 湖滨新区 | 晓店 | 晓店供电所 | 10kV三白1#114线 | PMS_晓店宿新路北变 | 交流10kV | 1390300016932 | 283.021 | 黄区 |  | 052784356789
1815 | 湖滨新区 | 皂河镇 | 谢庄村 | 皂河供电所 | 10kV皂街2#138线 | 谢庄一组 | 交流10kV | 1390300016253 | 17.417 | 黄区 |  | 052784356789
1816 | 湖滨新区 | 皂河镇 | 谢庄村 | 皂河供电所 | 10kV皂街2#138线 | PMS_谢庄六组变 | 交流10kV | 1390300016257 | 90.75 | 黄区 |  | 052784356789
1817 | 湖滨新区 | 皂河镇 | 王营村 | 皂河供电所 | 10kV皂街2#138线 | 王营二组变 | 交流10kV | 1390300016259 | 28.979 | 黄区 |  | 052784356789
1818 | 湖滨新区 | 皂河镇 | 王营村 | 皂河供电所 | 10kV皂街2#138线 | 王营三组变 | 交流10kV | 1390300016260 | 125.75 | 黄区 |  | 052784356789
1819 | 湖滨新区 | 皂河镇 | 王营村 | 皂河供电所 | 10kV皂街2#138线 | 王营五组 | 交流10kV | 1390300016262 | 132.792 | 黄区 |  | 052784356789
1820 | 宿豫区 | 来龙镇 | 来龙社区 | 来龙供电所 | 10kV来保167线 | 来龙龙东 | 交流10kV | 1390300016264 | 285.583 | 黄区 |  | 052784356789
1821 | 湖滨新区 | 皂河镇 | 王营村 | 皂河供电所 | 10kV皂街2#138线 | 王营九组变 | 交流10kV | 1390300016265 | 47.083 | 黄区 |  | 052784356789
1822 | 宿城区 | 王官集镇 | 唐圩村 | 蔡集供电所 | 10kV王蔡2#163线 | 唐圩八组 | 交流10kV | 1390300016266 | 95.306 | 黄区 |  | 052784356789
1823 | 湖滨新区 | 皂河镇 | 八井村 | 皂河供电所 | 10kV皂街2#138线 | PMS_八井六组变 | 交流10kV | 1390300016268 | 30.333 | 黄区 |  | 052784356789
1824 | 湖滨新区 | 皂河镇 | 八井村 | 皂河供电所 | 10kV皂街2#138线 | PMS_gr200八井二组变 | 交流10kV | 1390300016269 | 14.583 | 黄区 |  | 052784356789
1825 | 宿豫区 | 来龙镇 | 来龙社区 | 来龙供电所 | 10kV来保167线 | 来龙姜李庄 | 交流10kV | 1390300016277 | 115.917 | 黄区 |  | 052784356789
1826 | 宿豫区 | 仰化镇 | 孟湾村 | 大兴供电所 | 10kV仰嘴991线 | 孟湾村变 | 交流10kV | 1390300015799 | 122.312 | 黄区 |  | 052784356789
1827 | 宿豫区 | 仰化镇 | 孟湾村 | 大兴供电所 | 10kV仰嘴991线 | 孟湾一组变 | 交流10kV | 1390300015801 | 23.472 | 黄区 |  | 052784356789
1828 | 宿豫区 | 仰化镇 | 建新村 | 大兴供电所 | 10kV仰园Ⅱ962线 | 建新七组 | 交流10kV | 1390300015802 | 142.417 | 黄区 |  | 052784356789
1829 | 宿豫区 | 仰化镇 | 建新村 | 大兴供电所 | 10kV仰园Ⅱ962线 | 建新村变 | 交流10kV | 1390300015803 | 70.444 | 黄区 |  | 052784356789
1830 | 宿豫区 | 顺河街道 | 顺新河社区 | 卓圩供电所 | 10kV春顺962线 | PMS_椿树北台 | 交流10kV | 1390300015806 | 302.667 | 黄区 |  | 052784356789
1831 | 宿豫区 | 大兴镇 | 大兴社区 | 大兴供电所 | 10kV排涝128线 | PMS_街道11＃变 | 交流10kV | 1390100985071 | 297.75 | 黄区 |  | 052784356789
1832 | 宿城区 | 屠园镇 | 盛河村一组 | 屠园供电所 | 10kV古陈1#932线 | 盛河村 | 交流10kV | 1390300016502 | 132.792 | 黄区 |  | 052784356789
1833 | 宿城区 | 王官集镇 | 仝李村 | 蔡集供电所 | 10kV王蔡2#163线 | 仝李四组 | 交流10kV | 1390300016278 | 290.333 | 黄区 |  | 052784356789
1834 | 湖滨新区 | 皂河镇 | 八井村 | 皂河供电所 | 10kV皂街2#138线 | 八井渔场变 | 交流10kV | 1390300016280 | 230.375 | 黄区 |  | 052784356789
1835 | 湖滨新区 | 皂河镇 | 八井村 | 皂河供电所 | 10kV皂街2#138线 | 八井三组变 | 交流10kV | 1390300016283 | 141.833 | 黄区 |  | 052784356789
1836 | 湖滨新区 | 皂河镇 | 八井村 | 皂河供电所 | 10kV皂街2#138线 | PMS_qgr100八井五组变 | 交流10kV | 1390300016285 | 59.083 | 黄区 |  | 052784356789
1837 | 宿城区 | 王官集镇 | 仝李村 | 蔡集供电所 | 10kV王蔡2#163线 | 仝李八组北台 | 交流10kV | 1390300016286 | 18.583 | 黄区 |  | 052784356789
1838 | 湖滨新区 | 皂河镇 | 王营村 | 皂河供电所 | 10kV皂街2#138线 | 王营十组变 | 交流10kV | 1390300016287 | 144.458 | 黄区 |  | 052784356789
1839 | 宿城区 | 王官集镇 | 李祠村 | 蔡集供电所 | 10kV王蔡2#163线 | 李祠村部 | 交流10kV | 1390300016290 | 99.833 | 黄区 |  | 052784356789
1840 | 宿豫区 | 来龙镇 | 路墩村 | 来龙供电所 | 10kV来庙Ⅱ#178线 | 路墩西王 | 交流10kV | 1390300016191 | 22.667 | 黄区 |  | 052784356789
1841 | 宿豫区 | 顺河街道 | 顺新河社区 | 卓圩供电所 | 10kV春顺962线 | PMS_gr100椿树一、二组 | 交流10kV | 1390300015888 | 143.889 | 黄区 |  | 052784356789
1842 | 宿豫区 | 来龙镇 | 来龙社区 | 来龙供电所 | 10kV来陵169线 | PMS_北街西台 | 交流10kV | 1390300015896 | 285.375 | 黄区 |  | 052784356789
1843 | 宿豫区 | 顺河街道 | 梨园湾社区 | 卓圩供电所 | 10kV曹港2#162线 | PMS_梨园五组配变 | 交流10kV | 3090102436725 | 139.5 | 黄区 |  | 052784356789
1844 | 宿豫区 | 顺河街道 | 梨园湾社区 | 卓圩供电所 | 10kV曹张2#141线 | 张圩西套 | 交流10kV | 1390300015943 | 149.278 | 黄区 |  | 052784356789
1845 | 宿城区 | 耿车镇 | 新华村 | 耿车供电所 | 10kV三九176线 | 新华二组南台 | 交流10kV | 1390300016637 | 63.056 | 黄区 |  | 052784356789
1846 | 宿城区 | 龙河镇 | 朱大兴 | 龙河供电所 | 10kV街道I#141线 | PMS_朱大兴小康街中变 | 交流10kV | 1390300016565 | 131.833 | 黄区 |  | 052784356789
1847 | 宿城区 | 龙河镇 | 双蔡 | 龙河供电所 | 10kV工业园Ⅲ#155线 | 双蔡蔡西变 | 交流10kV | 1390300016568 | 0 | 红区 | 本级设备容量受限 | 052784356789
1848 | 宿城区 | 蔡集镇 | 东圩村 | 洋河供电所 | 10kV洋圩914线 | PMS_东圩村前2号变 | 交流10kV | 1390300016574 | 280.917 | 黄区 |  | 052784356789
1849 | 洋河新区 | 洋河镇 | 南街居委会 | 洋河供电所 | 10kV洋圩914线 | 北环路东2号变 | 交流10kV | 1390300016576 | 10.375 | 黄区 |  | 052784356789
1850 | 宿城区 | 中扬镇 | 中扬居委会 | 中扬供电所 | 10kV惠付2#152线 | PMS_街西南变 | 交流10kV | 1390300016580 | 117.764 | 黄区 |  | 052784356789
1851 | 宿豫区 | 大兴镇 | 堤南村 | 大兴供电所 | 10kV同心124线 | 堤南三组变 | 交流10kV | 3221061505002194 | 286.111 | 黄区 |  | 052784356789
1852 | 宿城区 | 蔡集镇 | 集南 | 蔡集供电所 | 10kV同蔡1#941线 | PMS_蔡集集南戈庄2#变 | 交流10kV | 3090102708967 | 281.667 | 黄区 |  | 052784356789
1853 | 湖滨新区 | 湖滨新区 | 峰山 | 晓店供电所 | 10kV叶铜1#962线 | 峰山一组变 | 交流10kV | 1390300016300 | 133.472 | 黄区 |  | 052784356789
1854 | 湖滨新区 | 湖滨新区 | 峰山 | 晓店供电所 | 10kV叶铜1#962线 | PMS_峰山山顶变 | 交流10kV | 1390300016301 | 0 | 红区 | 本级设备容量受限 | 052784356789
1855 | 湖滨新区 | 湖滨新区 | 峰山 | 晓店供电所 | 10kV叶铜1#962线 | 峰山四组变 | 交流10kV | 1390300016324 | 31.889 | 黄区 |  | 052784356789
1856 | 宿城区 | 王官集镇 | 蔡庄 | 蔡集供电所 | 10kV王海117线 | PMS_蔡庄村部 | 交流10kV | 1390300016210 | 116.75 | 黄区 |  | 052784356789
1857 | 宿城区 | 王官集镇 | 王集村 | 蔡集供电所 | 10kV王街116线 | 镇政府公变 | 交流10kV | 1390300016212 | 276.458 | 黄区 |  | 052784356789
1858 | 湖滨新区 | 湖滨新区 | 晓店 | 晓店供电所 | 10kV叶青1#961线 | 青墩一组变 | 交流10kV | 1390300015949 | 256.444 | 黄区 |  | 052784356789
1859 | 宿豫区 | 来龙镇 | 来龙社区 | 来龙供电所 | 10kV来庙1#168线 | PMS_中街东台 | 交流10kV | 1390300015980 | 305.75 | 黄区 |  | 052784356789
1860 | 宿豫区 | 来龙镇 | 来龙社区 | 来龙供电所 | 10kV来陵169线 | PMS_来龙小区西台 | 交流10kV | 1390300015981 | 128.208 | 黄区 |  | 052784356789
1861 | 宿豫区 | 来龙镇 | 胜利社区 | 来龙供电所 | 10kV来街179线 | PMS_太平村部 | 交流10kV | 1390300015984 | 126.361 | 黄区 |  | 052784356789
1862 | 宿豫区 | 来龙镇 | 胜利社区 | 来龙供电所 | 10kV来街179线 | 太平东台 | 交流10kV | 1390300015986 | 0 | 红区 | 本级设备容量受限 | 052784356789
1863 | 宿豫区 | 来龙镇 | 胜利社区 | 来龙供电所 | 10kV来街179线 | PMS_王庄沟东 | 交流10kV | 1390300015987 | 107.083 | 黄区 |  | 052784356789
1864 | 宿豫区 | 来龙镇 | 胜利社区 | 来龙供电所 | 10kV来街179线 | 王庄曹东 | 交流10kV | 1390300015989 | 59 | 黄区 |  | 052784356789
1865 | 宿豫区 | 来龙镇 | 胜利社区 | 来龙供电所 | 10kV来街179线 | 王庄郝庄 | 交流10kV | 1390300015990 | 62.042 | 黄区 |  | 052784356789
1866 | 湖滨新区 | 井头街道 | 马窑 | 宿豫供电服务中心 | 10kV井苏125线 | 马窑赵庄组变 | 交流10kV | 1390300015745 | 20 | 黄区 |  | 052784356789
1867 | 洋河新区 | 洋河镇 | 东关村 | 洋河供电所 | 10kV洋都921线 | PMS_东关工业园区西1#变 | 交流10kV | 1390300016673 | 279.375 | 黄区 |  | 052784356789
1868 | 洋河新区 | 洋河镇 | 新南园居委会 | 洋河供电所 | 10kV洋河196线 | 电招2#变 | 交流10kV | 1390300016676 | 196.18 | 黄区 |  | 052784356789
1869 | 宿城区 | 王官集镇 | 欧庙村 | 蔡集供电所 | 10kV王海117线 | 欧庙项庄单相变 | 交流10kV | 1390300016688 | 198.833 | 黄区 |  | 052784356789
1870 | 宿豫区 | 陆集街道 | 利民居委会 | 卓圩供电所 | 10kV启翔1#915线 | PMS_长胜三变 | 交流10kV | 1390300016651 | 42.417 | 黄区 |  | 052784356789
1871 | 宿豫区 | 陆集街道 | 利民居委会 | 卓圩供电所 | 10kV启翔1#915线 | PMS_长胜五变 | 交流10kV | 1390300016652 | 282.118 | 黄区 |  | 052784356789
1872 | 宿城区 | 埠子镇 | 苗圃村 | 埠子供电所 | 10kV古庄177线 | 苗圃王庄北变 | 交流10kV | 1390300016653 | 167.944 | 黄区 |  | 052784356789
1873 | 宿城区 | 耿车镇 | 大众村 | 耿车供电所 | 10kV三淮174线 | 大众二组南台公变 | 交流10kV | 1390300016654 | 275.778 | 黄区 |  | 052784356789
1874 | 宿城区 | 耿车镇 | 大众村 | 耿车供电所 | 10kV三材175线 | 大众七八组北台 | 交流10kV | 1390300016582 | 130.376 | 黄区 |  | 052784356789
1875 | 湖滨新区 | 湖滨新区 | 嶂山 | 晓店供电所 | 10kV叶铜1#962线 | 嶂山五组变 | 交流10kV | 1390300016329 | 182 | 黄区 |  | 052784356789
1876 | 湖滨新区 | 湖滨新区 | 嶂山 | 晓店供电所 | 10kV叶铜1#962线 | PMS_嶂山村变 | 交流10kV | 1390300016331 | 51.694 | 黄区 |  | 052784356789
1877 | 湖滨新区 | 湖滨新区 | 嶂山 | 晓店供电所 | 10kV叶铜1#962线 | PMS_嶂山大堆变 | 交流10kV | 1390300016332 | 272.083 | 黄区 |  | 052784356789
1878 | 宿豫区 | 陆集街道 | 陆集社区 | 卓圩供电所 | 10kV陆新164线 | PMS_义合八变 | 交流10kV | 1390300016213 | 135.125 | 黄区 |  | 052784356789
1879 | 宿城区 | 王官集镇 | 蔡庄 | 蔡集供电所 | 10kV王街116线 | PMS_蔡庄八组 | 交流10kV | 1390300015717 | 130 | 黄区 |  | 052784356789
1880 | 宿豫区 | 仰化镇 | 孟湾村 | 大兴供电所 | 10kV仰嘴991线 | PMS_孟湾六组 | 交流10kV | 1390300015832 | 42.25 | 黄区 |  | 052784356789
1881 | 湖滨新区 | 井头乡 | 马窑 | 晓店供电所 | 10kV井苏125线 | 宋庄五组变 | 交流10kV | 1390300015749 | 49.833 | 黄区 |  | 052784356789
1882 | 宿豫区 | 仰化镇 | 同意村 | 大兴供电所 | 10kV仰工Ⅱ961线 | 同意八组变 | 交流10kV | 1390300016487 | 78 | 黄区 |  | 052784356789
1883 | 宿城区 | 陈集镇 | 龙潭村 | 屠园供电所 | 10kV陈头I963线 | PMS_龙潭司庄2# | 交流10kV | 1390300016489 | 89.618 | 黄区 |  | 052784356789
1884 | 经济开发区 | 古楚街道 | 赵庄村六组 | 开发区供电所 | 10kV三达171线 | 赵庄六队变 | 交流10kV | 1390300016492 | 166.958 | 黄区 |  | 052784356789
1885 | 宿豫区 | 新庄镇 | 安圩村部 | 新庄供电所 | 10kV新庵159线 | PMS_安圩村部变 | 交流10kV | 1390300016305 | 144.354 | 黄区 |  | 052784356789
1886 | 宿城区 | 中扬镇 | 中扬居委会 | 中扬供电所 | 10kV惠付2#152线 | 中扬七组 | 交流10kV | 1390300016309 | 305.667 | 黄区 |  | 052784356789
1887 | 宿城区 | 中扬镇 | 中扬居委会 | 中扬供电所 | 10kV惠付2#152线 | PMS_新街道5# | 交流10kV | 1390300016310 | 206.083 | 黄区 |  | 052784356789
1888 | 宿城区 | 中扬镇 | 中扬居委会 | 中扬供电所 | 10kV惠付2#152线 | 中扬二组 | 交流10kV | 1390300016313 | 156.125 | 黄区 |  | 052784356789
1889 | 湖滨新区 | 湖滨新区 | 峰山 | 晓店供电所 | 10kV叶青1#961线 | 小营八组东台 | 交流10kV | 3090102302887 | 0 | 红区 | 本级设备容量受限 | 052784356789
1890 | 宿城区 | 中扬镇 | 中扬居委会 | 中扬供电所 | 10kV惠润1#133线 | PMS_街东公变 | 交流10kV | 1390300016316 | 299.667 | 黄区 |  | 052784356789
1891 | 宿豫区 | 丁嘴镇 | 汪道村 | 大兴供电所 | 10kV仰丁981线 | PMS_GR160汪道村变 | 交流10kV | 1390300015753 | 119.611 | 黄区 |  | 052784356789
1892 | 湖滨新区 | 皂河镇 | 刘庄村 | 皂河供电所 | 10kV皂街1#130线 | PMS_刘庄6组变 | 交流10kV | 1390300015879 | 94.542 | 黄区 |  | 052784356789
1893 | 宿豫区 | 丁嘴镇 | 莫庄村 | 大兴供电所 | 10kV穿明929线 | PMS_莫庄村北变 | 交流10kV | 1390300015880 | 127.979 | 黄区 |  | 052784356789
1894 | 湖滨新区 | 皂河镇 | 刘庄村 | 皂河供电所 | 10kV皂街1#130线 | PMS_刘庄5组变 | 交流10kV | 1390300015881 | 133.097 | 黄区 |  | 052784356789
1895 | 湖滨新区 | 皂河镇 | 刘庄村 | 皂河供电所 | 10kV皂街1#130线 | 刘庄3.8组变 | 交流10kV | 1390300015882 | 0 | 红区 | 本级设备容量受限 | 052784356789
1896 | 宿城区 | 龙河镇 | 挑沟 | 龙河供电所 | 10kV街道Ⅱ#142线 | 挑沟北变 | 交流10kV | 1390300016786 | 0 | 红区 | 本级设备容量受限 | 052784356789
1897 | 宿豫区 | 关庙镇 | 水汉村 | 新庄供电所 | 10kV关街2#921线 | PMS_水汉西变 | 交流10kV | 1390300016792 | 139.25 | 黄区 |  | 052784356789
1898 | 宿城区 | 双庄街道 | 靳塘村 | 耿车供电所 | 10kV闻通1#981线 | PMS_靳塘张庄 | 交流10kV | 1390300016717 | 147.958 | 黄区 |  | 052784356789
1899 | 宿城区 | 埠子镇 | 街北村 | 埠子供电所 | 10kV靳桥174线 | 街北建筑站3#变 | 交流10kV | 3221082638777966 | 275.083 | 黄区 |  | 052784356789
1900 | 洋河新区 | 郑楼镇 | 胡李村委会 | 仓集供电所 | 10kV郑街2#177线 | 大沟村4#变 | 交流10kV | 1390300016600 | 101.583 | 黄区 |  | 052784356789
1901 | 宿豫区 | 来龙镇 | 胜利社区 | 来龙供电所 | 10kV来庙Ⅱ#178线 | 葛庄南台 | 交流10kV | 1390300016354 | 15.75 | 黄区 |  | 052784356789
1902 | 宿豫区 | 新庄镇 | 安圩冯庄 | 新庄供电所 | 10kV新庵159线 | PMS_安圩冯庄变 | 交流10kV | 1390300016358 | 120 | 黄区 |  | 052784356789
1903 | 宿豫区 | 关庙镇 | 二元村 | 新庄供电所 | 10kV关崇2#952线 | PMS_二元北变 | 交流10kV | 1390300015797 | 104.729 | 黄区 |  | 052784356789
1904 | 湖滨新区 | 皂河镇 | 金庄村 | 皂河供电所 | 10kV皂甸137线 | PMS_金庄七组变 | 交流10kV | 1390300016102 | 143.542 | 黄区 |  | 052784356789
1905 | 湖滨新区 | 皂河镇 | 袁甸村 | 皂河供电所 | 10kV皂甸137线 | PMS_袁甸村部变 | 交流10kV | 1390300016103 | 0 | 红区 | 本级设备容量受限 | 052784356789
1906 | 湖滨新区 | 皂河镇 | 袁甸村 | 皂河供电所 | 10kV皂甸137线 | 袁甸7.10组变 | 交流10kV | 1390300016105 | 109.833 | 黄区 |  | 052784356789
1907 | 湖滨新区 | 皂河镇 | 袁甸村 | 皂河供电所 | 10kV皂甸137线 | PMS_袁甸四组 | 交流10kV | 1390300016106 | 0 | 红区 | 本级设备容量受限 | 052784356789
1908 | 湖滨新区 | 皂河镇 | 袁甸村 | 皂河供电所 | 10kV皂甸137线 | PMS_袁甸六祖变 | 交流10kV | 1390300016109 | 20.417 | 黄区 |  | 052784356789
1909 | 湖滨新区 | 皂河镇 | 刘庄村 | 皂河供电所 | 10kV皂街1#130线 | 刘庄1.7组变 | 交流10kV | 1390300015883 | 130.889 | 黄区 |  | 052784356789
1910 | 湖滨新区 | 皂河镇 | 新农居委会 | 皂河供电所 | 10kV皂闫139线 | 小朱庄变 | 交流10kV | 1390300015884 | 141.444 | 黄区 |  | 052784356789
1911 | 湖滨新区 | 皂河镇 | 新农居委会 | 皂河供电所 | 10kV皂甸137线 | 织布厂变 | 交流10kV | 1390300015913 | 194.722 | 黄区 |  | 052784356789
1912 | 湖滨新区 | 皂河镇 | 新农居委会 | 皂河供电所 | 10kV皂街1#130线 | PMS_小康街变 | 交流10kV | 1390300015914 | 10.75 | 黄区 |  | 052784356789
1913 | 湖滨新区 | 皂河镇 | 王圩村委会 | 皂河供电所 | 10kV皂街2#138线 | PMS_gr50上埝小李庄变 | 交流10kV | 1390300015917 | 213.417 | 黄区 |  | 052784356789
1914 | 宿城区 | 王官集镇 | 程庄村 | 蔡集供电所 | 10kV王海117线 | gr100程庄村部变 | 交流10kV | 1390300015919 | 13.639 | 黄区 |  | 052784356789
1915 | 湖滨新区 | 皂河镇 | 新农居委会 | 皂河供电所 | 10kV皂甸137线 | PMS_新农东台变 | 交流10kV | 1390300015922 | 86.083 | 黄区 |  | 052784356789
1916 | 湖滨新区 | 皂河镇 | 新农居委会 | 皂河供电所 | 10kV皂甸137线 | PMS_新农2.3组变 | 交流10kV | 1390300015926 | 29.472 | 黄区 |  | 052784356789
1917 | 湖滨新区 | 皂河镇 | 新农居委会 | 皂河供电所 | 10kV皂甸137线 | PMS_新农科南台 | 交流10kV | 1390300015956 | 157.667 | 黄区 |  | 052784356789
1918 | 湖滨新区 | 皂河镇 | 新农居委会 | 皂河供电所 | 10kV皂甸137线 | PMS_新农西台变 | 交流10kV | 1390300015958 | 169 | 黄区 |  | 052784356789
1919 | 宿豫区 | 大兴镇 | 竹城村 | 大兴供电所 | 10kV启锋1#914线 | PMS_竹城六组变 | 交流10kV | 1390300016028 | 80.236 | 黄区 |  | 052784356789
1920 | 宿豫区 | 大兴镇 | 竹城村 | 大兴供电所 | 10kV启锋1#914线 | PMS_竹城八组变 | 交流10kV | 1390300016029 | 263.667 | 黄区 |  | 052784356789
1921 | 湖滨新区 | 皂河镇 | 要武村 | 皂河供电所 | 10kV皂袁133线 | PMS_要武北台变 | 交流10kV | 1390300016030 | 23.438 | 黄区 |  | 052784356789
1922 | 宿城区 | 耿车镇 | 耿车村 | 耿车供电所 | 10kV三建165线 | 新胜街北台 | 交流10kV | 1390300016049 | 291.917 | 黄区 |  | 052784356789
1923 | 湖滨新区 | 湖滨新区 | 克先 | 晓店供电所 | 10kV北前161线 | PMS_克先良种场场部变 | 交流10kV | 1390300016795 | 75.687 | 黄区 |  | 052784356789
1924 | 湖滨新区 | 井头乡 | 九里 | 晓店供电所 | 10kV曹塘1#173线 | 九里街道南变 | 交流10kV | 1390300016796 | 73.833 | 黄区 |  | 052784356789
1925 | 湖滨新区 | 湖滨新区 | 峰山 | 晓店供电所 | 10kV叶铜1#962线 | PMS_峰山六组变 | 交流10kV | 1390300016801 | 0 | 红区 | 本级设备容量受限 | 052784356789
1926 | 湖滨新区 | 湖滨新区 | 晓店 | 晓店供电所 | 10kV叶铜1#962线 | 青墩八组变 | 交流10kV | 1390300016802 | 127.847 | 黄区 |  | 052784356789
1927 | 宿城区 | 耿车镇 | 湖稍村 | 耿车供电所 | 10kV三纬166线 | PMS_湖稍李庄3# | 交流10kV | 1390300016732 | 182.014 | 黄区 |  | 052784356789
1928 | 宿城区 | 中扬镇 | 中扬居委会 | 中扬供电所 | 10kV惠付2#152线 | 工业园区东1# | 交流10kV | 1390300016740 | 150.25 | 黄区 |  | 052784356789
1929 | 宿豫区 | 来龙镇 | 尖墩湖村 | 来龙供电所 | 10kV来庙Ⅱ#178线 | PMS_水庄申庄3#变 | 交流10kV | 1390300016320 | 128.562 | 黄区 |  | 052784356789
1930 | 宿城区 | 中扬镇 | 中扬居委会 | 中扬供电所 | 10kV惠润1#133线 | PMS_中扬吴圩五组11# | 交流10kV | 1390300016321 | 52.5 | 黄区 |  | 052784356789
1931 | 宿城区 | 王官集镇 | 王集街 | 蔡集供电所 | 10kV王街116线 | 王集五组变89#公变 | 交流10kV | 1390300015830 | 102.625 | 黄区 |  | 052784356789
1932 | 湖滨新区 | 皂河镇 | 刘甸村 | 皂河供电所 | 10kV皂骆140线 | PMS_刘甸南台变 | 交流10kV | 1390300015862 | 129.25 | 黄区 |  | 052784356789
1933 | 湖滨新区 | 皂河镇 | 船闸居委会 | 皂河供电所 | 10kV皂骆140线 | 小街变 | 交流10kV | 1390300015866 | 299.625 | 黄区 |  | 052784356789
1934 | 湖滨新区 | 皂河镇 | 刘店村 | 皂河供电所 | 10kV皂甸137线 | 刘甸北台变 | 交流10kV | 1390300015870 | 281.042 | 黄区 |  | 052784356789
1935 | 宿豫区 | 曹集乡 | 新靳村 | 新庄供电所 | 10kV曹集124（临时）线 | PMS_新靳北台 | 交流10kV | 1390300015871 | 140.944 | 黄区 |  | 052784356789
1936 | 宿豫区 | 曹集乡 | 新靳村 | 新庄供电所 | 10kV曹集124（临时）线 | PMS_新靳南台 | 交流10kV | 1390300016114 | 143.417 | 黄区 |  | 052784356789
1937 | 宿豫区 | 来龙镇 | 尖墩湖村 | 来龙供电所 | 10kV来庙Ⅱ#178线 | 水庄前后陈 | 交流10kV | 1390300016118 | 256.469 | 黄区 |  | 052784356789
1938 | 宿豫区 | 来龙镇 | 尖墩湖村 | 来龙供电所 | 10kV来庙1#168线 | 水庄村部 | 交流10kV | 1390300016138 | 292.729 | 黄区 |  | 052784356789
1939 | 宿城区 | 王官集镇 | 王集街 | 蔡集供电所 | 10kV王街116线 | 王集三组 | 交流10kV | 1390300016141 | 111.208 | 黄区 |  | 052784356789
1940 | 宿豫区 | 曹集乡 | 戈桥王宅 | 新庄供电所 | 10kV曹集124（临时）线 | PMS_戈桥王宅 | 交流10kV | 1390300016157 | 134.437 | 黄区 |  | 052784356789
1941 | 宿豫区 | 仰化镇 | 大同村 | 大兴供电所 | 10kV仰嘴991线 | PMS_大同四组变 | 交流10kV | 1390300016168 | 116.219 | 黄区 |  | 052784356789
1942 | 宿豫区 | 仰化镇 | 大同村 | 大兴供电所 | 10kV仰嘴991线 | PMS_大同郭庄变 | 交流10kV | 1390300016169 | 134.271 | 黄区 |  | 052784356789
1943 | 宿豫区 | 仰化镇 | 同意村 | 大兴供电所 | 10kV仰工Ⅱ961线 | PMS_同意五组 | 交流10kV | 1390300016170 | 114.469 | 黄区 |  | 052784356789
1944 | 宿豫区 | 仰化镇 | 同意村 | 大兴供电所 | 10kV仰工Ⅱ961线 | 同意四组变 | 交流10kV | 1390300016171 | 122.979 | 黄区 |  | 052784356789
1945 | 宿豫区 | 大兴镇 | 启宇村 | 大兴供电所 | 10kV启锋1#914线 | GR50启宇南变 | 交流10kV | 1390300015995 | 126.167 | 黄区 |  | 052784356789
1946 | 宿豫区 | 大兴镇 | 启宇村 | 大兴供电所 | 10kV启锋1#914线 | PMS_启宇西变 | 交流10kV | 1390300015997 | 116.875 | 黄区 |  | 052784356789
1947 | 湖滨新区 | 皂河镇 | 王圩村委会 | 皂河供电所 | 10kV皂街1#130线 | 上埝村部变 | 交流10kV | 1390300016002 | 57.083 | 黄区 |  | 052784356789
1948 | 宿豫区 | 丁嘴镇 | 德高村 | 大兴供电所 | 10kV穿胡939线 | PMS_德高北变 | 交流10kV | 1390300016058 | 141.667 | 黄区 |  | 052784356789
1949 | 宿豫区 | 丁嘴镇 | 德高村 | 大兴供电所 | 10kV穿胡939线 | PMS_gr50德高南变 | 交流10kV | 1390300016060 | 89.833 | 黄区 |  | 052784356789
1950 | 宿豫区 | 丁嘴镇 | 德高村 | 大兴供电所 | 10kV穿胡939线 | PMS_德高东变 | 交流10kV | 1390300016061 | 120.889 | 黄区 |  | 052784356789
1951 | 宿城区 | 耿车镇 | 大同村 | 耿车供电所 | 10kV隆耿1#153线 | 大同六组 | 交流10kV | 1390300016062 | 175.611 | 黄区 |  | 052784356789
1952 | 宿豫区 | 大兴镇 | 高圩村 | 大兴供电所 | 10kV丁长129线 | PMS_高圩七组变 | 交流10kV | 1390300015792 | 272.611 | 黄区 |  | 052784356789
1953 | 湖滨新区 | 井头乡 | 许庄 | 晓店供电所 | 10kV北光131线 | PMS_许庄村三分厂变 | 交流10kV | 1390300015822 | 4.083 | 黄区 |  | 052784356789
1954 | 湖滨新区 | 井头乡 | 许庄 | 晓店供电所 | 10kV北光131线 | PMS_许庄村北湖变 | 交流10kV | 1390300015823 | 0 | 红区 | 本级设备容量受限 | 052784356789
1955 | 宿城区 | 耿车镇 | 耿车村 | 耿车供电所 | 10kV三材175线 | 耿车六组北台变 | 交流10kV | 1390300016759 | 159.167 | 黄区 |  | 052784356789
1956 | 宿城区 | 耿车镇 | 耿车村 | 耿车供电所 | 10kV三材175线 | 耿车五组 | 交流10kV | 1390300016761 | 108.889 | 黄区 |  | 052784356789
1957 | 宿城区 | 耿车镇 | 耿车村 | 耿车供电所 | 10kV三材175线 | PMS_耿车二组 | 交流10kV | 1390300016762 | 207.972 | 黄区 |  | 052784356789
1958 | 宿城区 | 埠子镇 | 街北村 | 埠子供电所 | 10kV埠街175线 | PMS_工业园区1#变. | 交流10kV | 1390300016763 | 94.722 | 黄区 |  | 052784356789
1959 | 宿城区 | 中扬镇 | 中扬居委会 | 中扬供电所 | 10kV惠付2#152线 | PMS_繁荣东路19# | 交流10kV | 1390300016766 | 259.052 | 黄区 |  | 052784356789
1960 | 宿城区 | 中扬镇 | 中扬居委会 | 中扬供电所 | 10kV惠付2#152线 | PMS_安置小区 | 交流10kV | 1390300016767 | 89.93 | 黄区 |  | 052784356789
1961 | 宿城区 | 中扬镇 | 中扬居委会 | 中扬供电所 | 10kV惠付2#152线 | PMS_农贸市场 | 交流10kV | 1390300016768 | 117 | 黄区 |  | 052784356789
1962 | 宿城区 | 龙河镇 | 姚庄 | 龙河供电所 | 10kV中兴I143线 | PMS_gr100朱王村部 | 交流10kV | 1390300016804 | 70.333 | 黄区 |  | 052784356789
1963 | 宿城区 | 龙河镇 | 姚庄 | 龙河供电所 | 10kV中兴I143线 | PMS_朱王孙庄 | 交流10kV | 1390300016805 | 0 | 红区 | 本级设备容量受限 | 052784356789
1964 | 宿城区 | 龙河镇 | 沈桥 | 龙河供电所 | 10kV中兴I143线 | 沈桥沈西 | 交流10kV | 1390300016808 | 167.75 | 黄区 |  | 052784356789
1965 | 宿城区 | 龙河镇 | 沈桥 | 龙河供电所 | 10kV中兴I143线 | PMS_沈桥村部 | 交流10kV | 1390300016809 | 127.875 | 黄区 |  | 052784356789
1966 | 宿城区 | 龙河镇 | 沈桥 | 龙河供电所 | 10kV中兴I143线 | 沈桥陈庄 | 交流10kV | 1390300016810 | 0.25 | 黄区 |  | 052784356789
1967 | 湖滨新区 | 湖滨新区 | 晓店 | 晓店供电所 | 10kV叶铜2#982线 | PMS_湖滨小区西台变 | 交流10kV | 1390300016697 | 138.333 | 黄区 |  | 052784356789
1968 | 宿豫区 | 来龙镇 | 路墩村 | 来龙供电所 | 10kV来庙Ⅱ#178线 | GR30匡庄张庄 | 交流10kV | 1390300016382 | 96.479 | 黄区 |  | 052784356789
1969 | 宿城区 | 陈集镇 | 草桥村二组 | 屠园供电所 | 10kV陈头II973线 | PMS_曹桥南 | 交流10kV | 1390300016413 | 0 | 红区 | 本级设备容量受限 | 052784356789
1970 | 宿城区 | 陈集镇 | 陈中村五组 | 屠园供电所 | 10kV陈头II973线 | 陈中街道1#变 | 交流10kV | 1390300016442 | 46.583 | 黄区 |  | 052784356789
1971 | 宿城区 | 陈集镇 | 陈中村五组 | 屠园供电所 | 10kV陈头II973线 | 陈中街道东变 | 交流10kV | 1390300016443 | 50.722 | 黄区 |  | 052784356789
1972 | 宿城区 | 耿车镇 | 新刘村 | 耿车供电所 | 10kV三九176线 | 新刘街道变 | 交流10kV | 1390300016474 | 284.278 | 黄区 |  | 052784356789
1973 | 宿城区 | 耿车镇 | 大同村 | 耿车供电所 | 10kV三淮174线 | 羊厂南台 | 交流10kV | 1390300016475 | 144.444 | 黄区 |  | 052784356789
1974 | 宿城区 | 耿车镇 | 新华村 | 耿车供电所 | 10kV三建165线 | PMS_新华李庄 | 交流10kV | 1390300016476 | 101.292 | 黄区 |  | 052784356789
1975 | 宿豫区 | 来龙镇 | 玉皇村 | 来龙供电所 | 10kV来庙Ⅱ#178线 | 民主新立变 | 交流10kV | 1390300015874 | 94.722 | 黄区 |  | 052784356789
1976 | 宿豫区 | 来龙镇 | 玉皇村 | 来龙供电所 | 10kV来庙1#168线 | 民主村部 | 交流10kV | 1390300015908 | 151.771 | 黄区 |  | 052784356789
1977 | 宿豫区 | 丁嘴镇 | 储嘴村 | 大兴供电所 | 10kV穿明929线 | 储嘴北变 | 交流10kV | 1390300016407 | 275.5 | 黄区 |  | 052784356789
1978 | 宿城区 | 陈集镇 | 陈中村沟东组 | 屠园供电所 | 10kV陈头II973线 | 陈中沟东 | 交流10kV | 1390300016444 | 0 | 红区 | 本级设备容量受限 | 052784356789
1979 | 经济开发区 | 三棵树街道 | 杨楼村庄宅组 | 开发区供电所 | 10kV叶广2#943线 | PMS_杨楼庄宅 | 交流10kV | 1390300016592 | 0 | 红区 | 本级设备容量受限 | 052784356789
1980 | 宿豫区 | 仰化镇 | 大同村 | 大兴供电所 | 10kV仰嘴991线 | 大同五组变 | 交流10kV | 1390300016596 | 181 | 黄区 |  | 052784356789
1981 | 宿城区 | 龙河镇 | 平楼 | 龙河供电所 | 10kV南新I932线 | 平楼九组 | 交流10kV | 1390300016436 | 82.75 | 黄区 |  | 052784356789
1982 | 宿城区 | 龙河镇 | 平楼 | 龙河供电所 | 10kV南新I932线 | PMS_平楼三组 | 交流10kV | 1390300016441 | 116.792 | 黄区 |  | 052784356789
1983 | 洋河新区 | 洋河镇 | 三葛村 | 洋河供电所 | 10kV洋大1#918线 | 三葛四组变 | 交流10kV | 1390300016362 | 84.694 | 黄区 |  | 052784356789
1984 | 宿豫区 | 丁嘴镇 | 张新庄村 | 大兴供电所 | 10kV仰丁981线 | PMS_张新庄东变 | 交流10kV | 1390300016393 | 101.257 | 黄区 |  | 052784356789
1985 | 宿豫区 | 来龙镇 | 胜利社区 | 来龙供电所 | 10kV来园172线 | 王庄西侍变 | 交流10kV | 1390300016012 | 65.792 | 黄区 |  | 052784356789
1986 | 湖滨新区 | 皂河镇 | 王圩村委会 | 皂河供电所 | 10kV皂街2#138线 | PMS_gr50袁场1组变 | 交流10kV | 1390300016035 | 71.854 | 黄区 |  | 052784356789
1987 | 湖滨新区 | 皂河镇 | 王圩村委会 | 皂河供电所 | 10kV皂街2#138线 | PMS_小袁场变 | 交流10kV | 1390300016036 | 0 | 红区 | 本级设备容量受限 | 052784356789
1988 | 宿豫区 | 来龙镇 | 来龙社区 | 来龙供电所 | 10kV来园172线 | 黄庄中台 | 交流10kV | 1390300016038 | 76.173 | 黄区 |  | 052784356789
1989 | 宿豫区 | 来龙镇 | 来龙社区 | 来龙供电所 | 10kV来园172线 | 邱庄西台变 | 交流10kV | 1390300016042 | 98.083 | 黄区 |  | 052784356789
1990 | 湖滨新区 | 皂河镇 | 王圩村委会 | 皂河供电所 | 10kV皂街2#138线 | PMS_gr80袁场3.4.5组变 | 交流10kV | 1390300016044 | 0 | 红区 | 本级设备容量受限 | 052784356789
1991 | 湖滨新区 | 皂河镇 | 耿车居委会 | 皂河供电所 | 10kV皂袁133线 | 孙柳东台变 | 交流10kV | 1390300016046 | 0 | 红区 | 本级设备容量受限 | 052784356789
1992 | 宿豫区 | 仰化镇 | 保祥村 | 大兴供电所 | 10kV仰工I#951线 | 保祥一组变 | 交流10kV | 1390300016273 | 219.25 | 黄区 |  | 052784356789
1993 | 宿豫区 | 仰化镇 | 保祥村 | 大兴供电所 | 10kV仰工I#951线 | PMS_保祥八组变 | 交流10kV | 1390300016275 | 218.833 | 黄区 |  | 052784356789
1994 | 宿豫区 | 仰化镇 | 保祥村 | 大兴供电所 | 10kV仰工I#951线 | PMS_保祥十组变 | 交流10kV | 1390300016276 | 144.167 | 黄区 |  | 052784356789
1995 | 宿城区 | 耿车镇 | 张油坊村 | 蔡集供电所 | 10kV同邳2#974线 | PMS_蔡集张庄二组 | 交流10kV | 1390300017660 | 288.25 | 黄区 |  | 052784356789
1996 | 宿城区 | 龙河镇 | 塘圩村委会 | 龙河供电所 | 10kV埠罗Ⅱ922线 | 塘圩一组 | 交流10kV | 1390300017667 | 123.167 | 黄区 |  | 052784356789
1997 | 宿城区 | 龙河镇 | 长庄 | 龙河供电所 | 10kV龙工1#181线 | 长庄村部西变 | 交流10kV | 1390300017670 | 125.542 | 黄区 |  | 052784356789
1998 | 宿城区 | 龙河镇 | 塘圩 | 龙河供电所 | 10kV埠罗Ⅱ922线 | 塘圩五组 | 交流10kV | 3090102316147 | 57.167 | 黄区 |  | 052784356789
1999 | 宿城区 | 龙河镇 | 罗圩社区 | 龙河供电所 | 10kV南新II942线 | 罗圩信用社变 | 交流10kV | 1390300017672 | 311 | 黄区 |  | 052784356789
2000 | 宿城区 | 龙河镇 | 罗圩社区 | 龙河供电所 | 10kV南新II942线 | 罗圩永茂变 | 交流10kV | 1390300017673 | 272.222 | 黄区 |  | 052784356789
2001 | 宿城区 | 龙河镇 | 龙集 | 龙河供电所 | 10kV街道Ⅲ151线 | PMS_龙集臧庄 | 交流10kV | 1390300017674 | 103.688 | 黄区 |  | 052784356789
2002 | 宿城区 | 龙河镇 | 大罗 | 龙河供电所 | 10kV工业园Ⅰ#145线 | 大罗徐庄 | 交流10kV | 1390300017675 | 86.396 | 黄区 |  | 052784356789
2003 | 洋河新区 | 郑楼镇 | 邱庄村委会 | 仓集供电所 | 10kV郑街1#176线 | PMS_郑楼13#变 | 交流10kV | 1390300017243 | 135.833 | 黄区 |  | 052784356789
2004 | 洋河新区 | 郑楼镇 | 郑楼居委会 | 仓集供电所 | 10kV郑街1#176线 | PMS_郑南6#变 | 交流10kV | 1390300017244 | 102.167 | 黄区 |  | 052784356789
2005 | 洋河新区 | 洋河镇 | 闸口村 | 洋河供电所 | 10kV新酒2#925线 | PMS_闸口东吴2#变 | 交流10kV | 1390300017247 | 83.889 | 黄区 |  | 052784356789
2006 | 洋河新区 | 洋河镇 | 闸口村 | 洋河供电所 | 10kV新苑934线 | 闸口东吴3#变 | 交流10kV | 1390300017249 | 315.188 | 黄区 |  | 052784356789
2007 | 洋河新区 | 洋河镇 | 闸口村 | 洋河供电所 | 10kV新苑934线 | PMS_闸口徐何2#变 | 交流10kV | 1390300017250 | 142.984 | 黄区 |  | 052784356789
2008 | 洋河新区 | 洋河镇 | 闸口村 | 洋河供电所 | 10kV新苑934线 | PMS_闸口徐何3#变 | 交流10kV | 1390300017251 | 278.45 | 黄区 |  | 052784356789
2009 | 洋河新区 | 洋河镇 | 红庙村 | 洋河供电所 | 10kV新洋2#921线 | 红庙官庄2#变 | 交流10kV | 1390300017254 | 35.667 | 黄区 |  | 052784356789
2010 | 宿豫区 | 来龙镇 | 韩集村 | 来龙供电所 | 10kV关安923线 | PMS_韩集南圩 | 交流10kV | 1390300017379 | 113.896 | 黄区 |  | 052784356789
2011 | 宿豫区 | 来龙镇 | 保安社区 | 来龙供电所 | 10kV来安177线 | PMS_永胜小区 | 交流10kV | 1390300017380 | 299.583 | 黄区 |  | 052784356789
2012 | 宿豫区 | 来龙镇 | 保安社区 | 来龙供电所 | 10kV来安177线 | PMS_永胜五组 | 交流10kV | 1390300017381 | 102.062 | 黄区 |  | 052784356789
2013 | 宿豫区 | 来龙镇 | 韩集村 | 来龙供电所 | 10kV关安923线 | 凤凰北台 | 交流10kV | 1390300017382 | 190.958 | 黄区 |  | 052784356789
2014 | 宿城区 | 龙河镇 | 双蔡 | 龙河供电所 | 10kV工业园Ⅲ#155线 | PMS_双蔡村路东变 | 交流10kV | 3090100999348 | 87.882 | 黄区 |  | 052784356789
2015 | 湖滨新区 | 井头乡 | 马窑 | 晓店供电所 | 10kV曹塘1#173线 | 宋庄三组变 | 交流10kV | 90100757200 | 157.778 | 黄区 |  | 052784356789
2016 | 宿城区 | 耿车镇 | 大同村 | 耿车供电所 | 10kV隆耿2#173线 | 付圩高庄北台 | 交流10kV | 1390300017695 | 263.88 | 黄区 |  | 052784356789
2017 | 宿城区 | 陈集镇 | 曹桥村五组 | 屠园供电所 | 10kV陈头II973线 | 曹桥北 | 交流10kV | 1390300017698 | 43.917 | 黄区 |  | 052784356789
2018 | 宿城区 | 陈集镇 | 河东村12组 | 屠园供电所 | 10kV陈青974线 | 河东十二组变 | 交流10kV | 1390300017703 | 0 | 红区 | 本级设备容量受限 | 052784356789
2019 | 宿城区 | 陈集镇 | 河东村七组 | 屠园供电所 | 10kV陈头II973线 | 河东7组 | 交流10kV | 1390300017706 | 226.556 | 黄区 |  | 052784356789
2020 | 宿城区 | 埠子镇 | 关庄村 | 埠子供电所 | 10kV埠苗914线 | 关庄染坊变 | 交流10kV | 1390300017709 | 269.75 | 黄区 |  | 052784356789
2021 | 宿城区 | 龙河镇 | 祠堂村委会 | 龙河供电所 | 10kV埠龙I#913线 | PMS_祠堂单庄变 | 交流10kV | 1390300017421 | 86.333 | 黄区 |  | 052784356789
2022 | 宿城区 | 龙河镇 | 靳桥居委会 | 龙河供电所 | 10kV龙工1#181线 | 陈林圩东变 | 交流10kV | 1390300017423 | 226.667 | 黄区 |  | 052784356789
2023 | 宿豫区 | 陆集街道 | 虎山居委会 | 卓圩供电所 | 10kV陆街134线 | PMS_虎山七变 | 交流10kV | 1390300018158 | 121.667 | 黄区 |  | 052784356789
2024 | 经济开发区 | 南蔡乡 | 苏圩村后蔡组 | 开发区供电所 | 10kV南圩2#923线 | 苏圩后蔡变 | 交流10kV | 1390300017478 | 77.917 | 黄区 |  | 052784356789
2025 | 宿城区 | 埠子镇 | 肖桥村 | 埠子供电所 | 10kV古庄177线 | 肖桥陈圩西变 | 交流10kV | 1390300017479 | 131.75 | 黄区 |  | 052784356789
2026 | 宿城区 | 埠子镇 | 大西村 | 埠子供电所 | 10kV埠龙I#913线 | 大西村蔡庄变2# | 交流10kV | 1390300017481 | 34.563 | 黄区 |  | 052784356789
2027 | 宿城区 | 埠子镇 | 大西村 | 埠子供电所 | 10kV埠龙I#913线 | 大西东圩变 | 交流10kV | 1390300017483 | 0 | 红区 | 本级设备容量受限 | 052784356789
2028 | 经济开发区 | 南蔡乡 | 新蔡村陈西组 | 开发区供电所 | 10kV南圩1#913线 | PMS_肖陈陈西变 | 交流10kV | 1390300017486 | 55.688 | 黄区 |  | 052784356789
2029 | 经济开发区 | 南蔡乡 | 长庄村新堤组 | 开发区供电所 | 10kV南道946线 | PMS_农科东台变 | 交流10kV | 1390300017487 | 0 | 红区 | 本级设备容量受限 | 052784356789
2030 | 经济开发区 | 南蔡乡 | 长庄村四组 | 开发区供电所 | 10kV南埠934线 | PMS_长庄四组变 | 交流10kV | 1390300017489 | 81.458 | 黄区 |  | 052784356789
2031 | 经济开发区 | 南蔡乡 | 洋河镇兴跃村小罗组 | 开发区供电所 | 10kV南发935线 | PMS_兴跃小罗变 | 交流10kV | 1390300017531 | 95.195 | 黄区 |  | 052784356789
2032 | 宿城区 | 埠子镇 | 街西村 | 埠子供电所 | 10kV靳桥174线 | 街西敬老院变 | 交流10kV | 1390300017532 | 207.292 | 黄区 |  | 052784356789
2033 | 经济开发区 | 南蔡乡 | 洋河镇果园村李宅组 | 开发区供电所 | 10kV南发935线 | 果元李宅变 | 交流10kV | 1390300017568 | 192.583 | 黄区 |  | 052784356789
2034 | 宿城区 | 耿车镇 | 耿车村 | 耿车供电所 | 10kV三建165线 | PMS_二中南台1#变 | 交流10kV | 1390300018100 | 154.93 | 黄区 |  | 052784356789
2035 | 宿城区 | 耿车镇 | 大众村 | 耿车供电所 | 10kV三材175线 | 大众朱庄北台 | 交流10kV | 1390300018102 | 99.167 | 黄区 |  | 052784356789
2036 | 宿城区 | 耿车镇 | 湖稍村 | 耿车供电所 | 10kV三纬166线 | 湖稍七组西台变 | 交流10kV | 1390300018103 | 178.5 | 黄区 |  | 052784356789
2037 | 宿城区 | 耿车镇 | 大同村 | 耿车供电所 | 10kV隆耿1#153线 | 大同五组西台 | 交流10kV | 1390300018109 | 46.042 | 黄区 |  | 052784356789
2038 | 宿城区 | 耿车镇 | 大同村 | 耿车供电所 | 10kV隆耿2#173线 | 付圩高庄南台 | 交流10kV | 1390300018112 | 253.04 | 黄区 |  | 052784356789
2039 | 宿城区 | 耿车镇 | 大同村 | 耿车供电所 | 10kV隆耿1#153线 | 大同小区北台 | 交流10kV | 1390300018113 | 201.056 | 黄区 |  | 052784356789
2040 | 宿城区 | 耿车镇 | 大众村 | 耿车供电所 | 10kV三淮174线 | 大众十四组东台 | 交流10kV | 1390300018115 | 295.375 | 黄区 |  | 052784356789
2041 | 宿城区 | 陈集镇 | 陈集居委会马元组 | 屠园供电所 | 10kV陈洋964线 | PMS_马元南变 | 交流10kV | 1390300017017 | 133.792 | 黄区 |  | 052784356789
2042 | 洋河新区 | 洋河镇 | 果元村 | 洋河供电所 | 10kV北涧Ⅰ9Y3线 | PMS_果元陆沟公变 | 交流10kV | 1390300017021 | 226.167 | 黄区 |  | 052784356789
2043 | 宿豫区 | 来龙镇 | 来龙社区 | 来龙供电所 | 10kV路临115线 | PMS_龙西南台 | 交流10kV | 1390300017064 | 41.25 | 黄区 |  | 052784356789
2044 | 湖滨新区 | 皂河镇 | 金庄村 | 皂河供电所 | 10kV皂甸137线 | PMS_金庄北台变 | 交流10kV | 1390300017065 | 130.917 | 黄区 |  | 052784356789
2045 | 宿豫区 | 仰化镇 | 新桥村 | 大兴供电所 | 10kV仰工I#951线 | 新桥十组变 | 交流10kV | 1390300017103 | 273.042 | 黄区 |  | 052784356789
2046 | 宿城区 | 大兴镇 | 大兴居委会 | 大兴供电所 | 10kV大兴127线 | 市场单相公变 | 交流10kV | 1390300017105 | 309 | 黄区 |  | 052784356789
2047 | 宿豫区 | 大兴镇 | 倪奇村 | 大兴供电所 | 10kV启锋2#924线 | PMS_倪奇七组变 | 交流10kV | 1390100985072 | 131.854 | 黄区 |  | 052784356789
2048 | 宿城区 | 龙河镇 | 双蔡 | 龙河供电所 | 10kV工业园Ⅲ#155线 | 双蔡村新街北变 | 交流10kV | 3090100999349 | 255.729 | 黄区 |  | 052784356789
2049 | 宿城区 | 龙河镇 | 朱大兴 | 龙河供电所 | 10kV街道Ⅲ151线 | 朱大兴新生变 | 交流10kV | 3090101000193 | 262.111 | 黄区 |  | 052784356789
2050 | 宿城区 | 龙河镇 | 夹河 | 龙河供电所 | 10kV街道Ⅲ151线 | PMS_夹河村部变 | 交流10kV | 3090100999382 | 23.792 | 黄区 |  | 052784356789
2051 | 宿城区 | 王官集镇 | 苗圩村 | 蔡集供电所 | 10kV王邳2#162线 | PMS_苗圩八组变 | 交流10kV | 1390300017429 | 116.25 | 黄区 |  | 052784356789
2052 | 宿城区 | 王官集镇 | 花园村 | 蔡集供电所 | 10kV王蔡1#113线 | PMS_花园十组 | 交流10kV | 1390300017431 | 114.708 | 黄区 |  | 052784356789
2053 | 宿城区 | 王官集镇 | 王集街 | 蔡集供电所 | 10kV王街116线 | 陆庄变 | 交流10kV | 1390300017434 | 160.833 | 黄区 |  | 052784356789
2054 | 宿城区 | 王官集镇 | 王集农科 | 蔡集供电所 | 10kV王街116线 | PMS_农科4组西台公变 | 交流10kV | 1390300017438 | 108.208 | 黄区 |  | 052784356789
2055 | 湖滨新区 | 井头乡 | 九里 | 晓店供电所 | 10kV北前161线 | PMS_九里康居示范小区变 | 交流10kV | 1390300017491 | 314.361 | 黄区 |  | 052784356789
2056 | 宿城区 | 龙河镇 | 戚圩 | 龙河供电所 | 10kV街道Ⅱ#142线 | 戚圩李宅变 | 交流10kV | 1390300017665 | 169.236 | 黄区 |  | 052784356789
2057 | 宿城区 | 龙河镇 | 龙集 | 龙河供电所 | 10kV街道Ⅱ#142线 | 龙集徐圩配变 | 交流10kV | 1390300017666 | 62.667 | 黄区 |  | 052784356789
2058 | 宿城区 | 中扬镇 | 南张圩居委会 | 中扬供电所 | 10kV惠民2#151线 | PMS_李宅六组公变 | 交流10kV | 1390300017690 | 210.014 | 黄区 |  | 052784356789
2059 | 宿城区 | 陈集镇 | 龙潭村三堡组 | 屠园供电所 | 10kV陈头I963线 | PMS_龙潭三堡 | 交流10kV | 1390300017693 | 239.75 | 黄区 |  | 052784356789
2060 | 宿城区 | 龙河镇 | 龙集 | 龙河供电所 | 10kV街道Ⅲ151线 | PMS_龙集前元 | 交流10kV | 1390300017678 | 132.604 | 黄区 |  | 052784356789
2061 | 宿城区 | 龙河镇 | 罗圩社区 | 龙河供电所 | 10kV埠罗I912线 | PMS_罗圩街西变 | 交流10kV | 1390300017688 | 293.444 | 黄区 |  | 052784356789
2062 | 宿城区 | 耿车镇 | 大同村 | 耿车供电所 | 10kV隆耿1#153线 | PMS_大同七组 | 交流10kV | 1390300017723 | 248.833 | 黄区 |  | 052784356789
2063 | 宿城区 | 耿车镇 | 湖稍村 | 耿车供电所 | 10kV三纬166线 | PMS_湖稍六组 | 交流10kV | 1390300017726 | 0 | 红区 | 本级设备容量受限 | 052784356789
2064 | 宿城区 | 耿车镇 | 湖稍村 | 耿车供电所 | 10kV三纬166线 | PMS_湖稍李庄2# | 交流10kV | 1390300017659 | 259.75 | 黄区 |  | 052784356789
2065 | 经济开发区 | 南蔡乡 | 路南村后场组 | 开发区供电所 | 10kV南圩1#913线 | PMS_路南后场变 | 交流10kV | 1390300016554 | 215.667 | 黄区 |  | 052784356789
2066 | 宿豫区 | 来龙镇 | 双和岭村 | 来龙供电所 | 10kV北福143线 | 茶棚程庄 | 交流10kV | 1390300016558 | 136.285 | 黄区 |  | 052784356789
2067 | 经济开发区 | 南蔡乡 | 洋河镇兴跃村魏庄组 | 开发区供电所 | 10kV南发935线 | 兴跃村北变 | 交流10kV | 1390300016556 | 151.833 | 黄区 |  | 052784356789
2068 | 宿豫区 | 来龙镇 | 保安社区 | 来龙供电所 | 10kV关安923线 | PMS_保安西街南台 | 交流10kV | 1390300017713 | 299.458 | 黄区 |  | 052784356789
2069 | 宿城区 | 蔡集镇 | 蔡集农科 | 蔡集供电所 | 10kV同蔡1#941线 | PMS_蔡集农科一组 | 交流10kV | 1390300017763 | 266.542 | 黄区 |  | 052784356789
2070 | 经济开发区 | 三棵树街道 | 前周村陈沈组 | 开发区供电所 | 10kV叶广2#943线 | PMS_前周陈沈 | 交流10kV | 1390300017769 | 253.417 | 黄区 |  | 052784356789
2071 | 宿豫区 | 大兴镇 | 桃园村 | 大兴供电所 | 10kV纲要122线 | PMS_桃园六组 | 交流10kV | 1390300017775 | 56.389 | 黄区 |  | 052784356789
2072 | 宿豫区 | 顺河街道 | 顺新河社区 | 卓圩供电所 | 10kV春顺962线 | 椿树六组 | 交流10kV | 1390300017778 | 244 | 黄区 |  | 052784356789
2073 | 宿城区 | 支口街道 | 岔口 | 耿车供电所 | 10kV同安1#945线 | PMS_岔口四组西 | 交流10kV | 1390300018621 | 107.257 | 黄区 |  | 052784356789
2074 | 经济开发区 | 南蔡乡 | 徐庄村张宅组 | 开发区供电所 | 10kV南发935线 | PMS_徐庄张宅变 | 交流10kV | 1390300018571 | 153.827 | 黄区 |  | 052784356789
2075 | 宿城区 | 耿车镇 | 耿车村 | 耿车供电所 | 10kV三建165线 | 新街西台1#变 | 交流10kV | 1390300018573 | 229.792 | 黄区 |  | 052784356789
2076 | 宿城区 | 耿车镇 | 大同村 | 耿车供电所 | 10kV隆耿2#173线 | 付圩高庄 | 交流10kV | 1390300018574 | 224.4 | 黄区 |  | 052784356789
2077 | 宿豫区 | 来龙镇 | 侍岭社区 | 来龙供电所 | 10kV街道137线 | PMS_大墩北台 | 交流10kV | 1390300018580 | 116.625 | 黄区 |  | 052784356789
2078 | 宿城区 | 耿车镇 | 大同村 | 耿车供电所 | 10kV隆耿2#173线 | 付圩马庄东台 | 交流10kV | 1390300018582 | 82.78 | 黄区 |  | 052784356789
2079 | 宿城区 | 耿车镇 | 耿车村 | 耿车供电所 | 10kV隆耿1#153线 | PMS_九支渠东台 | 交流10kV | 1390300018586 | 305.972 | 黄区 |  | 052784356789
2080 | 洋河新区 | 洋河镇 | 王元村居委会 | 仓集供电所 | 10kV闸圩192线 | 王元居民集中区1#变 | 交流10kV | 1390300018587 | 296.278 | 黄区 |  | 052784356789
2081 | 宿城区 | 耿车镇 | 大众村 | 耿车供电所 | 10kV三材175线 | 大众七八组南台 | 交流10kV | 1390300018588 | 129.722 | 黄区 |  | 052784356789
2082 | 经济开发区 | 三棵树街道 | 杨圩村杨庄组 | 开发区供电所 | 10kV叶广2#943线 | PMS_杨圩杨庄 | 交流10kV | 1390300018596 | 104.229 | 黄区 |  | 052784356789
2083 | 宿城区 | 耿车镇 | 大众村 | 耿车供电所 | 10kV三淮174线 | 大众四组北台 | 交流10kV | 1390300018597 | 209.611 | 黄区 |  | 052784356789
2084 | 洋河新区 | 郑楼镇 | 陈圩居委会 | 仓集供电所 | 10kV郑新172线 | 施庄5#变 | 交流10kV | 1390300018566 | 123.833 | 黄区 |  | 052784356789
2085 | 宿豫区 | 来龙镇 | 土楼社区 | 来龙供电所 | 10kV关保913线 | 后庄变 | 交流10kV | 1390300018567 | 23.556 | 黄区 |  | 052784356789
2086 | 宿城区 | 耿车镇 | 红卫村 | 耿车供电所 | 10kV三九176线 | 红卫二组南台 | 交流10kV | 1390300018794 | 192.792 | 黄区 |  | 052784356789
2087 | 宿城区 | 耿车镇 | 新刘村 | 耿车供电所 | 10kV三九176线 | 新刘陆庄 | 交流10kV | 1390300018797 | 29.972 | 黄区 |  | 052784356789
2088 | 宿城区 | 耿车镇 | 大同村 | 耿车供电所 | 10kV隆耿1#153线 | 大同电灌西台 | 交流10kV | 1390300018814 | 66.542 | 黄区 |  | 052784356789
2089 | 宿城区 | 陈集镇 | 陆圩村一组 | 屠园供电所 | 10kV陈中1#962线 | 陆圩街道 | 交流10kV | 1390300018953 | 270.417 | 黄区 |  | 052784356789
2090 | 宿城区 | 陈集镇 | 仓王村九组 | 屠园供电所 | 10kV陈中2#972线 | 仓王9组 | 交流10kV | 1390300018954 | 53.889 | 黄区 |  | 052784356789
2091 | 宿城区 | 陈集镇 | 伏尧村一组 | 屠园供电所 | 10kV陈伏961线 | 伏尧村部 | 交流10kV | 1390300018955 | 110.667 | 黄区 |  | 052784356789
2092 | 宿城区 | 陈集镇 | 陈集村 | 屠园供电所 | 10kV陈尧971线 | PMS_陈集民丰1#变 | 交流10kV | 1390300018956 | 295.833 | 黄区 |  | 052784356789
2093 | 宿城区 | 陈集镇 | 王庄村4组 | 屠园供电所 | 10kV陈青974线 | 王庄工业北1#变 | 交流10kV | 1390300018959 | 253.167 | 黄区 |  | 052784356789
2094 | 洋河新区 | 郑楼镇 | 古城居委会 | 仓集供电所 | 10kV郑新172线 | PMS_陈圩1#变 | 交流10kV | 1390300018960 | 299.75 | 黄区 |  | 052784356789
2095 | 宿豫区 | 来龙镇 | 玉皇村 | 来龙供电所 | 10kV来庙Ⅱ#178线 | PMS_玉皇东台 | 交流10kV | 1390300018974 | 107.885 | 黄区 |  | 052784356789
2096 | 宿豫区 | 来龙镇 | 胜利社区 | 来龙供电所 | 10kV来庙Ⅱ#178线 | PMS_葛庄草庙 | 交流10kV | 1390300018977 | 19 | 黄区 |  | 052784356789
2097 | 宿豫区 | 来龙镇 | 路墩村 | 来龙供电所 | 10kV来庙Ⅱ#178线 | PMS_路墩小队复制 | 交流10kV | 1390300018992 | 143.854 | 黄区 |  | 052784356789
2098 | 宿豫区 | 仰化镇 | 大同村 | 大兴供电所 | 10kV仰嘴991线 | PMS_大同七组变 | 交流10kV | 1390300018934 | 63.833 | 黄区 |  | 052784356789
2099 | 宿豫区 | 仰化镇 | 大同村 | 大兴供电所 | 10kV仰嘴991线 | PMS_大同村变 | 交流10kV | 1390300018935 | 35.139 | 黄区 |  | 052784356789
2100 | 宿豫区 | 仰化镇 | 仰化社区 | 大兴供电所 | 10kV仰运II#964线 | PMS_街道东变 | 交流10kV | 1390300018940 | 296.875 | 黄区 |  | 052784356789
2101 | 宿豫区 | 仰化镇 | 仰化社区 | 大兴供电所 | 10kV仰工I#951线 | 供电所变 | 交流10kV | 1390300018826 | 301 | 黄区 |  | 052784356789
2102 | 宿豫区 | 仰化镇 | 卜圩村 | 大兴供电所 | 10kV仰园Ⅱ962线 | 卜圩村变 | 交流10kV | 1390300018834 | 151.917 | 黄区 |  | 052784356789
2103 | 宿豫区 | 关庙镇 | 董墩小南庄 | 新庄供电所 | 10kV关永2#962线 | PMS_董墩小南庄变 | 交流10kV | 1390300018887 | 145.236 | 黄区 |  | 052784356789
2104 | 经济开发区 | 南蔡乡 | 新蔡村郭庄组 | 开发区供电所 | 10kV南圩1#913线 | PMS_肖陈郭庄西公变 | 交流10kV | 1390300018617 | 33.917 | 黄区 |  | 052784356789
2105 | 宿豫区 | 仰化镇 | 刘涧村 | 大兴供电所 | 10kV仰运II#964线 | PMS_刘涧2组变 | 交流10kV | 1390300018995 | 190.979 | 黄区 |  | 052784356789
2106 | 宿豫区 | 仰化镇 | 新桥村 | 大兴供电所 | 10kV仰园Ⅱ962线 | 新桥村五组变 | 交流10kV | 1390300018997 | 108.833 | 黄区 |  | 052784356789
2107 | 宿城区 | 陈集镇 | 陈集居委会五组 | 屠园供电所 | 10kV陈洋964线 | PMS_工业园3#变 | 交流10kV | 1390300018751 | 60.5 | 黄区 |  | 052784356789
2108 | 宿城区 | 埠子镇 | 肖桥村 | 埠子供电所 | 10kV古庄177线 | PMS_肖桥南徐变 | 交流10kV | 1390300018753 | 160 | 黄区 |  | 052784356789
2109 | 宿城区 | 埠子镇 | 关庄村 | 埠子供电所 | 10kV埠苗914线 | 关庄太平 | 交流10kV | 1390300018754 | 116.79 | 黄区 |  | 052784356789
2110 | 宿豫区 | 关庙镇 | 二元尹庄 | 新庄供电所 | 10kV关崇2#952线 | PMS_二元尹庄变 | 交流10kV | 1390300018777 | 111.417 | 黄区 |  | 052784356789
2111 | 宿豫区 | 关庙镇 | 董墩村 | 新庄供电所 | 10kV关永2#962线 | PMS_董墩变 | 交流10kV | 1390300018783 | 38.625 | 黄区 |  | 052784356789
2112 | 宿豫区 | 关庙镇 | 长兴老庄 | 新庄供电所 | 10kV关永2#962线 | 长兴老庄2#变 | 交流10kV | 1390300018784 | 213.458 | 黄区 |  | 052784356789
2113 | 宿豫区 | 关庙镇 | 长兴村 | 新庄供电所 | 10kV关永2#962线 | 长兴村东2#变 | 交流10kV | 1390300018785 | 95.5 | 黄区 |  | 052784356789
2114 | 宿豫区 | 仰化镇 | 仰化社区 | 大兴供电所 | 10kV仰街I#953线 | PMS_仰化三组变25# | 交流10kV | 1390300018908 | 156.979 | 黄区 |  | 052784356789
2115 | 宿城区 | 耿车镇 | 新华村 | 耿车供电所 | 10kV三九176线 | 新华八组 | 交流10kV | 1390300018888 | 271.32 | 黄区 |  | 052784356789
2116 | 宿城区 | 耿车镇 | 新刘村 | 耿车供电所 | 10kV三九176线 | 新刘五组 | 交流10kV | 1390300018880 | 247.611 | 黄区 |  | 052784356789
2117 | 洋河新区 | 郑楼镇 | 太平村委会 | 仓集供电所 | 10kV郑陈173线 | PMS_新宅4#变 | 交流10kV | 1390300019551 | 132.861 | 黄区 |  | 052784356789
2118 | 洋河新区 | 郑楼镇 | 胡李村委会 | 仓集供电所 | 10kV郑新172线 | 陈圩3#变 | 交流10kV | 1390300019556 | 173.542 | 黄区 |  | 052784356789
2119 | 洋河新区 | 郑楼镇 | 郑楼居委会 | 仓集供电所 | 10kV郑新172线 | PMS_邱庄3#变 | 交流10kV | 1390300019557 | 107.292 | 黄区 |  | 052784356789
2120 | 宿城区 | 耿车镇 | 三义村 | 耿车供电所 | 10kV隆古1#151线 | 三义四组变 | 交流10kV | 1390300018818 | 140.167 | 黄区 |  | 052784356789
2121 | 经济开发区 | 古楚街道 | 赵庄村杜庄组 | 开发区供电所 | 10kV三达171线 | PMS_赵庄南台 | 交流10kV | 1390300018819 | 116.167 | 黄区 |  | 052784356789
2122 | 宿豫区 | 来龙镇 | 来龙社区 | 来龙供电所 | 10kV路临115线 | PMS_龙西蔡庄 | 交流10kV | 1390300018829 | 172.32 | 黄区 |  | 052784356789
2123 | 宿城区 | 蔡集镇 | 吴楼 | 蔡集供电所 | 10kV同尚951线 | 蔡集吴楼新庄变 | 交流10kV | 1390300018830 | 113.208 | 黄区 |  | 052784356789
2124 | 宿城区 | 蔡集镇 | 张油坊村 | 蔡集供电所 | 10kV同邳2#974线 | 张庄四组变 | 交流10kV | 1390300018831 | 294 | 黄区 |  | 052784356789
2125 | 宿豫区 | 关庙镇 | 泰山村 | 新庄供电所 | 10kV关永2#962线 | 泰山村变 | 交流10kV | 1390300018989 | 294.444 | 黄区 |  | 052784356789
2126 | 洋河新区 | 郑楼镇 | 郑楼居委会 | 仓集供电所 | 10kV郑街1#176线 | 郑楼16#变 | 交流10kV | 1390300018991 | 313.625 | 黄区 |  | 052784356789
2127 | 宿城区 | 陈集镇 | 龙潭村胡庄组 | 屠园供电所 | 10kV陈头II973线 | PMS_龙潭胡庄 | 交流10kV | 1390300018760 | 7 | 黄区 |  | 052784356789
2128 | 宿城区 | 龙河镇 | 秦祠 | 龙河供电所 | 10kV南新I932线 | 秦祠邸庄新增 | 交流10kV | 1390300018303 | 0 | 红区 | 本级设备容量受限 | 052784356789
2129 | 宿豫区 | 来龙镇 | 保安社区 | 来龙供电所 | 10kV关安923线 | 保安徐北变 | 交流10kV | 1390300018304 | 136.556 | 黄区 |  | 052784356789
2130 | 宿豫区 | 关庙镇 | 长兴村 | 新庄供电所 | 10kV关永2#962线 | 长兴1#变 | 交流10kV | 1390300018786 | 98.292 | 黄区 |  | 052784356789
2131 | 湖滨新区 | 井头乡 | 九里 | 晓店供电所 | 10kV曹塘1#173线 | PMS_枣林二组变 | 交流10kV | 1390300018802 | 42.917 | 黄区 |  | 052784356789
2132 | 洋河新区 | 洋河镇 | 新南园居委会 | 洋河供电所 | 10kV洋河196线 | PMS_庄西中变 | 交流10kV | 1390300018848 | 266.875 | 黄区 |  | 052784356789
2133 | 宿豫区 | 来龙镇 | 柤口城村 | 来龙供电所 | 10kV朱岭139线 | 纪宅村部 | 交流10kV | 1390300019518 | 27.542 | 黄区 |  | 052784356789
2134 | 宿城区 | 王官集镇 | 九城村 | 蔡集供电所 | 10kV王渠153线 | PMS_九城六组 | 交流10kV | 1390300019519 | 0 | 红区 | 本级设备容量受限 | 052784356789
2135 | 洋河新区 | 洋河镇 | 马元村 | 洋河供电所 | 10kV新苑934线 | PMS_马元圩西 | 交流10kV | 1390300018343 | 0 | 红区 | 本级设备容量受限 | 052784356789
2136 | 洋河新区 | 洋河镇 | 马元村 | 洋河供电所 | 10kV新苑934线 | PMS_马元村部公变 | 交流10kV | 1390300018344 | 117.396 | 黄区 |  | 052784356789
2137 | 洋河新区 | 洋河镇 | 黄庄村 | 洋河供电所 | 10kV新苑934线 | PMS_黄庄村部变 | 交流10kV | 1390300018345 | 0 | 红区 | 本级设备容量受限 | 052784356789
2138 | 洋河新区 | 洋河镇 | 黄庄村 | 洋河供电所 | 10kV新苑934线 | PMS_黄庄六组 | 交流10kV | 1390300018357 | 44.792 | 黄区 |  | 052784356789
2139 | 洋河新区 | 洋河镇 | 戈罗村 | 洋河供电所 | 10kV新苑934线 | 戈罗戈西变 | 交流10kV | 1390300018358 | 127.043 | 黄区 |  | 052784356789
2140 | 宿城区 | 龙河镇 | 塘圩 | 龙河供电所 | 10kV埠罗I912线 | PMS_胜利高宅1#变 | 交流10kV | 1390300018306 | 110.792 | 黄区 |  | 052784356789
2141 | 宿城区 | 龙河镇 | 三胡 | 龙河供电所 | 10kV埠罗Ⅱ922线 | 三胡槽坊1#台变 | 交流10kV | 1390300018307 | 300.458 | 黄区 |  | 052784356789
2142 | 宿豫区 | 大兴镇 | 建设村 | 大兴供电所 | 10kV启锋2#924线 | 建设南变 | 交流10kV | 1390300018393 | 185.944 | 黄区 |  | 052784356789
2143 | 宿豫区 | 来龙镇 | 柤口城村 | 来龙供电所 | 10kV朱岭139线 | PMS_朱岭街道南台 | 交流10kV | 1390300018395 | 32.375 | 黄区 |  | 052784356789
2144 | 洋河新区 | 洋河镇 | 马元村 | 洋河供电所 | 10kV新苑934线 | PMS_马元四组变 | 交流10kV | 1390300018362 | 34.75 | 黄区 |  | 052784356789
2145 | 洋河新区 | 洋河镇 | 戈罗村 | 洋河供电所 | 10kV新苑934线 | 戈罗毛宅 | 交流10kV | 1390300018363 | 79.271 | 黄区 |  | 052784356789
2146 | 洋河新区 | 洋河镇 | 戈罗村 | 洋河供电所 | 10kV新苑934线 | 戈罗八组 | 交流10kV | 1390300018364 | 52.438 | 黄区 |  | 052784356789
2147 | 宿城区 | 龙河镇 | 长庄 | 龙河供电所 | 10kV龙工2#191线 | PMS_长庄关路北变 | 交流10kV | 1390300018367 | 85.708 | 黄区 |  | 052784356789
2148 | 经济开发区 | 南蔡乡 | 范庄村陆庄组 | 开发区供电所 | 10kV南圩2#923线 | PMS_李古桥西单相变 | 交流10kV | 1390300018368 | 103.167 | 黄区 |  | 052784356789
2149 | 经济开发区 | 南蔡乡 | 徐庄村群墙组 | 开发区供电所 | 10kV南发935线 | PMS_徐庄新庄变 | 交流10kV | 1390300018370 | 32.708 | 黄区 |  | 052784356789
2150 | 湖滨新区 | 曹集镇 | 高滩 | 晓店供电所 | 10kV曹港1#172线 | 高滩五组台变 | 交流10kV | 1390300018409 | 122.479 | 黄区 |  | 052784356789
2151 | 宿豫区 | 仰化镇 | 复隆村 | 大兴供电所 | 10kV仰工Ⅱ961线 | 复隆一组变 | 交流10kV | 1390100907706 | 299.111 | 黄区 |  | 052784356789
2152 | 宿豫区 | 丁嘴镇 | 德高村 | 大兴供电所 | 10kV穿胡939线 | PMS_德高朱庄变 | 交流10kV | 1390100985612 | 57.361 | 黄区 |  | 052784356789
2153 | 宿城区 | 耿车镇 | 三义村 | 耿车供电所 | 10kV隆古1#151线 | PMS_三义三组西台 | 交流10kV | 1390300018412 | 254.389 | 黄区 |  | 052784356789
2154 | 宿城区 | 耿车镇 | 三义村 | 耿车供电所 | 10kV隆古1#151线 | 三义关庄北台 | 交流10kV | 1390300018413 | 224.875 | 黄区 |  | 052784356789
2155 | 宿城区 | 耿车镇 | 新华村 | 耿车供电所 | 10kV三徐164线 | 大众三组1#变 | 交流10kV | 1390300018416 | 137.917 | 黄区 |  | 052784356789
2156 | 湖滨新区 | 豫北社区 | 祥和 | 晓店供电所 | 10kV光化151线 | PMS_祥和家园9# | 交流10kV | 1390300019062 | 486.778 | 黄区 |  | 052784356789
2157 | 洋河新区 | 洋河镇 | 冯桥村 | 洋河供电所 | 10kV洋工924线 | 沙圩村北2#公变 | 交流10kV | 1390300018418 | 298.833 | 黄区 |  | 052784356789
2158 | 洋河新区 | 洋河镇 | 中兴村 | 洋河供电所 | 10kV洋工924线 | PMS_解放学校公变 | 交流10kV | 1390300018420 | 65.833 | 黄区 |  | 052784356789
2159 | 洋河新区 | 洋河镇 | 南街居委会 | 洋河供电所 | 10kV洋工924线 | 南街三组公变 | 交流10kV | 1390300018430 | 305.59 | 黄区 |  | 052784356789
2160 | 洋河新区 | 洋河镇 | 中兴村 | 洋河供电所 | 10kV洋工924线 | PMS_周石周庄公变 | 交流10kV | 1390300018439 | 91.722 | 黄区 |  | 052784356789
2161 | 洋河新区 | 洋河镇 | 中兴村 | 洋河供电所 | 10kV洋工924线 | 解放丁庄公变 | 交流10kV | 1390300018443 | 130.667 | 黄区 |  | 052784356789
2162 | 洋河新区 | 洋河镇 | 南街居委会 | 洋河供电所 | 10kV洋工924线 | 南街康居1#变 | 交流10kV | 1390300018444 | 252.361 | 黄区 |  | 052784356789
2163 | 洋河新区 | 洋河镇 | 冯桥村 | 洋河供电所 | 10kV洋工924线 | 沙圩村南2#变 | 交流10kV | 1390300018445 | 83.708 | 黄区 |  | 052784356789
2164 | 洋河新区 | 洋河镇 | 南街居委会 | 洋河供电所 | 10kV洋工924线 | PMS_西俞俞庄公变 | 交流10kV | 1390300018447 | 65.556 | 黄区 |  | 052784356789
2165 | 洋河新区 | 洋河镇 | 冯桥村 | 洋河供电所 | 10kV洋工924线 | 沙圩村北变 | 交流10kV | 1390300018449 | 195.125 | 黄区 |  | 052784356789
2166 | 洋河新区 | 洋河镇 | 中兴村 | 洋河供电所 | 10kV洋工924线 | 周石村02#变 | 交流10kV | 1390300018453 | 95 | 黄区 |  | 052784356789
2167 | 洋河新区 | 仓集镇 | 富强村 | 洋河供电所 | 10kV汇洋915线 | PMS_前行南公变 | 交流10kV | 1390300018248 | 112.431 | 黄区 |  | 052784356789
2168 | 洋河新区 | 仓集镇 | 冯桥村 | 洋河供电所 | 10kV汇洋915线 | PMS_冯桥村公变 | 交流10kV | 1390300018253 | 127.75 | 黄区 |  | 052784356789
2169 | 洋河新区 | 洋河镇 | 富强村 | 洋河供电所 | 10kV汇洋915线 | PMS_前行学校公变 | 交流10kV | 1390300018254 | 4.514 | 黄区 |  | 052784356789
2170 | 洋河新区 | 洋河镇 | 红庙村 | 洋河供电所 | 10kV新洋2#921线 | PMS_红庙村部公变 | 交流10kV | 1390300018267 | 243.833 | 黄区 |  | 052784356789
2171 | 洋河新区 | 洋河镇 | 红庙村 | 洋河供电所 | 10kV新洋2#921线 | PMS_拦马卫生院前公变 | 交流10kV | 1390300018273 | 81.597 | 黄区 |  | 052784356789
2172 | 洋河新区 | 洋河镇 | 红庙村 | 洋河供电所 | 10kV新洋2#921线 | PMS_红庙双东西1#公变 | 交流10kV | 1390300018274 | 131.917 | 黄区 |  | 052784356789
2173 | 洋河新区 | 洋河镇 | 红庙村 | 洋河供电所 | 10kV新洋2#921线 | 红庙西张2#公变 | 交流10kV | 1390300018275 | 130.5 | 黄区 |  | 052784356789
2174 | 洋河新区 | 洋河镇 | 红庙村 | 洋河供电所 | 10kV新洋2#921线 | PMS_拦马马庄2#公变 | 交流10kV | 1390300018277 | 19.705 | 黄区 |  | 052784356789
2175 | 洋河新区 | 洋河镇 | 闸口村 | 洋河供电所 | 10kV新洋2#921线 | PMS_闸口工业南 | 交流10kV | 1390300018281 | 241.305 | 黄区 |  | 052784356789
2176 | 宿豫区 | 仰化镇 | 同意村 | 大兴供电所 | 10kV仰工Ⅱ961线 | 同意一组 | 交流10kV | 1390300018321 | 22.469 | 黄区 |  | 052784356789
2177 | 宿豫区 | 仰化镇 | 建新村 | 大兴供电所 | 10kV仰园Ⅱ962线 | 建新三组 | 交流10kV | 1390300018322 | 119.972 | 黄区 |  | 052784356789
2178 | 洋河新区 | 仓集镇 | 学校村委员会 | 仓集供电所 | 10kV洋大2#928线 | PMS_学校村南公变 | 交流10kV | 1390300018334 | 17.542 | 黄区 |  | 052784356789
2179 | 宿城区 | 耿车镇 | 新刘村 | 耿车供电所 | 10kV三九176线 | 叶常六七组变北台 | 交流10kV | 1390300018335 | 48.875 | 黄区 |  | 052784356789
2180 | 宿城区 | 耿车镇 | 新华村 | 耿车供电所 | 10kV三纬166线 | PMS_新华一队南台 | 交流10kV | 1390300018337 | 117.458 | 黄区 |  | 052784356789
2181 | 宿城区 | 耿车镇 | 新华村 | 耿车供电所 | 10kV三九176线 | 新华二组南台1#变 | 交流10kV | 1390300018338 | 109.167 | 黄区 |  | 052784356789
2182 | 宿豫区 | 来龙镇 | 胜利社区 | 来龙供电所 | 10kV来庙Ⅱ#178线 | 葛庄南台2# | 交流10kV | 1390300019029 | 0 | 红区 | 本级设备容量受限 | 052784356789
2183 | 洋河新区 | 仓集镇 | 张码村居委会 | 仓集供电所 | 10kV六仓1#112线 | 张码三组 | 交流10kV | 1390300018765 | 66.5 | 黄区 |  | 052784356789
2184 | 洋河新区 | 仓集镇 | 六里村居委会 | 仓集供电所 | 10kV六罗1#111线 | PMS_六里二组 | 交流10kV | 1390300018766 | 0 | 红区 | 本级设备容量受限 | 052784356789
2185 | 洋河新区 | 仓集镇 | 罗庄村居委会 | 仓集供电所 | 10kV六罗1#111线 | PMS_罗庄一砖厂 | 交流10kV | 1390300018767 | 0 | 红区 | 本级设备容量受限 | 052784356789
2186 | 洋河新区 | 仓集镇 | 六里村居委会 | 仓集供电所 | 10kV六罗1#111线 | 六里闸东变 | 交流10kV | 1390300018768 | 12.944 | 黄区 |  | 052784356789
2187 | 洋河新区 | 仓集镇 | 东圩居委会 | 仓集供电所 | 10kV洋大2#928线 | 学校村变 | 交流10kV | 1390300018769 | 0 | 红区 | 本级设备容量受限 | 052784356789
2188 | 洋河新区 | 仓集镇 | 学校村委员会 | 仓集供电所 | 10kV洋大2#928线 | 学校5、7组 | 交流10kV | 1390300018770 | 75.5 | 黄区 |  | 052784356789
2189 | 洋河新区 | 仓集镇 | 学校村委员会 | 仓集供电所 | 10kV六罗1#111线 | 学校1组变 | 交流10kV | 1390300018771 | 99.167 | 黄区 |  | 052784356789
2190 | 洋河新区 | 仓集镇 | 张码村居委会 | 仓集供电所 | 10kV六仓1#112线 | 张码二组 | 交流10kV | 1390300018773 | 133.056 | 黄区 |  | 052784356789
2191 | 洋河新区 | 仓集镇 | 梁周村居委会 | 仓集供电所 | 10kV六码2#123线 | 梁周杨庄 | 交流10kV | 1390300018775 | 261.75 | 黄区 |  | 052784356789
2192 | 洋河新区 | 仓集镇 | 李楼村居委会 | 仓集供电所 | 10kV洋南912线 | PMS_李楼路南 | 交流10kV | 1390300018800 | 105.833 | 黄区 |  | 052784356789
2193 | 洋河新区 | 仓集镇 | 仓集村居委会 | 仓集供电所 | 10kV六码2#123线 | 仓集织布厂2# | 交流10kV | 1390300018371 | 87.222 | 黄区 |  | 052784356789
2194 | 宿城区 | 陈集镇 | 东关村 | 洋河供电所 | 10kV洋河196线 | PMS_小街三组变 | 交流10kV | 1390300018375 | 314.083 | 黄区 |  | 052784356789
2195 | 宿豫区 | 曹集乡 | 刘圩村 | 新庄供电所 | 10kV曹港1#172线 | PMS_刘圩5组变 | 交流10kV | 1390300019108 | 82.875 | 黄区 |  | 052784356789
2196 | 宿豫区 | 大兴镇 | 大兴社区 | 大兴供电所 | 10kV丁长129线 | PMS_街道4#变 | 交流10kV | 1390300019136 | 284.667 | 黄区 |  | 052784356789
2197 | 宿豫区 | 仰化镇 | 仰化社区 | 大兴供电所 | 10kV仰街I#953线 | 仰化二组变 | 交流10kV | 1390300019090 | 312.014 | 黄区 |  | 052784356789
2198 | 洋河新区 | 洋河镇 | 王元村居委会 | 仓集供电所 | 10kV闸圩192线 | 王元三车间2#变 | 交流10kV | 1390300019150 | 229.792 | 黄区 |  | 052784356789
2199 | 宿豫区 | 关庙镇 | 董圩二组 | 新庄供电所 | 10kV关崇2#952线 | PMS_董圩二组 | 交流10kV | 1390300018923 | 114.458 | 黄区 |  | 052784356789
2200 | 宿城区 | 双庄街道 | 靳塘村 | 耿车供电所 | 10kV闻通1#981线 | PMS_靳塘曹庄南 | 交流10kV | 1390300018926 | 48.528 | 黄区 |  | 052784356789
2201 | 宿城区 | 陈集镇 | 河东村九组 | 屠园供电所 | 10kV陈青974线 | 河东9组变 | 交流10kV | 1390300018929 | 227.857 | 黄区 |  | 052784356789
2202 | 宿城区 | 陈集镇 | 闸塘村卢行组 | 屠园供电所 | 10kV陈青974线 | 闸塘卢行变 | 交流10kV | 1390300018948 | 0 | 红区 | 本级设备容量受限 | 052784356789
2203 | 宿城区 | 陈集镇 | 陆圩村前王组 | 屠园供电所 | 10kV陈中1#962线 | 陆圩前王 | 交流10kV | 1390300018949 | 71.736 | 黄区 |  | 052784356789
2204 | 洋河新区 | 洋河镇 | 三葛村 | 洋河供电所 | 10kV洋大2#928线 | PMS_三葛七组变 | 交流10kV | 1390300018399 | 0 | 红区 | 本级设备容量受限 | 052784356789
2205 | 宿城区 | 耿车镇 | 大众村 | 耿车供电所 | 10kV三徐164线 | 大众三组变 | 交流10kV | 1390300018426 | 299.667 | 黄区 |  | 052784356789
2206 | 宿城区 | 陈集镇 | 龙潭村刘圩组 | 屠园供电所 | 10kV陈头I963线 | PMS_龙潭刘圩北变 | 交流10kV | 1390300018427 | 28.583 | 黄区 |  | 052784356789
2207 | 湖滨新区 | 黄墩镇 | 马桥村 | 皂河供电所 | 10kV黄刘911线 | gr200马桥刘庄2# | 交流10kV | 1390300018291 | 28.333 | 黄区 |  | 052784356789
2208 | 宿城区 | 陈集镇 | 陈集居委会五组 | 屠园供电所 | 10kV陈洋964线 | PMS_工业园2#变 | 交流10kV | 1390300018294 | 39.75 | 黄区 |  | 052784356789
2209 | 宿城区 | 陈集镇 | 河东村四组 | 屠园供电所 | 10kV陈青974线 | PMS_河东四组 | 交流10kV | 1390300018295 | 0 | 红区 | 本级设备容量受限 | 052784356789
2210 | 宿城区 | 龙河镇 | 塘圩 | 龙河供电所 | 10kV龙工2#191线 | PMS_胜利高宅2#(胜西) | 交流10kV | 1390300018296 | 112.208 | 黄区 |  | 052784356789
2211 | 宿豫区 | 丁嘴镇 | 丁嘴社区 | 大兴供电所 | 10kV穿明929线 | PMS_继先1# | 交流10kV | 1390300018310 | 307.917 | 黄区 |  | 052784356789
2212 | 洋河新区 | 仓集镇 | 闸圩村居委会 | 仓集供电所 | 10kV六罗1#111线 | PMS_闸圩村2# | 交流10kV | 1390300019152 | 138.958 | 黄区 |  | 052784356789
2213 | 宿城区 | 蔡集镇 | 王马路 | 蔡集供电所 | 10kV同龙1#942线 | 蔡集王马路村部 | 交流10kV | 1390300019094 | 130.125 | 黄区 |  | 052784356789
2214 | 宿城区 | 耿车镇 | 新华村 | 耿车供电所 | 10kV三叶162线 | PMS_新华三组北台 | 交流10kV | 1390300019095 | 239.278 | 黄区 |  | 052784356789
2215 | 宿城区 | 蔡集镇 | 蔡集街 | 蔡集供电所 | 10kV同尚951线 | 蔡集福利厂 | 交流10kV | 1390300019096 | 136.556 | 黄区 |  | 052784356789
2216 | 宿城区 | 耿车镇 | 红卫村 | 耿车供电所 | 10kV三九176线 | 红卫南台1#变 | 交流10kV | 1390300018854 | 43.111 | 黄区 |  | 052784356789
2217 | 洋河新区 | 洋河镇 | 卓码村 | 洋河供电所 | 10kV北涧Ⅱ9B3线 | PMS_卓玛村部北台变 | 交流10kV | 1390300018861 | 0 | 红区 | 上级设备容量受限 | 052784356789
2218 | 宿城区 | 支口街道 | 董坝村 | 耿车供电所 | 10kV闻通2#991线 | 董坝六组东 | 交流10kV | 1390300018872 | 297.986 | 黄区 |  | 052784356789
2219 | 宿城区 | 支口街道 | 上坝 | 耿车供电所 | 10kV同安1#945线 | 上坝一组 | 交流10kV | 1390300018874 | 291 | 黄区 |  | 052784356789
2220 | 宿城区 | 支口街道 | 岔口 | 耿车供电所 | 10kV同安1#945线 | 岔口一组南台变 | 交流10kV | 1390300018875 | 232.708 | 黄区 |  | 052784356789
2221 | 宿城区 | 支口街道 | 董坝村 | 耿车供电所 | 10kV闻通2#991线 | 董坝五组 | 交流10kV | 1390300018878 | 293.917 | 黄区 |  | 052784356789
2222 | 宿城区 | 双庄街道 | 靳塘村 | 耿车供电所 | 10kV闻通1#981线 | PMS_靳塘曹庄变 | 交流10kV | 1390300018879 | 87.222 | 黄区 |  | 052784356789
2223 | 宿城区 | 支口街道 | 岔口 | 耿车供电所 | 10kV同安1#945线 | PMS_岔口二组 | 交流10kV | 1390300018882 | 65.438 | 黄区 |  | 052784356789
2224 | 宿城区 | 支口街道 | 支口村 | 耿车供电所 | 10kV同安1#945线 | PMS_上坝二组北（大堤） | 交流10kV | 1390300018883 | 122.222 | 黄区 |  | 052784356789
2225 | 宿城区 | 耿车镇 | 湖稍村 | 耿车供电所 | 10kV三纬166线 | PMS_湖稍李庄 | 交流10kV | 1390300018893 | 263.722 | 黄区 |  | 052784356789
2226 | 宿豫区 | 陆集街道 | 陆集社区 | 卓圩供电所 | 10kV陆街134线 | PMS_叶店六变 | 交流10kV | 1390300018187 | 151.667 | 黄区 |  | 052784356789
2227 | 宿城区 | 支口街道 | 支口 | 耿车供电所 | 10kV同安2#976线 | PMS_支口二三组东变 | 交流10kV | 1390300018230 | 65.104 | 黄区 |  | 052784356789
2228 | 宿城区 | 支口街道 | 岔口 | 耿车供电所 | 10kV同安1#945线 | PMS_岔口一组北 | 交流10kV | 1390300018231 | 135.604 | 黄区 |  | 052784356789
2229 | 宿城区 | 龙河镇 | 双蔡 | 龙河供电所 | 10kV工业园Ⅲ#155线 | 双蔡中2#公变 | 交流10kV | 1390300017953 | 77.958 | 黄区 |  | 052784356789
2230 | 宿城区 | 龙河镇 | 双蔡 | 龙河供电所 | 10kV工业园Ⅲ#155线 | PMS_双蔡街南2#变 | 交流10kV | 1390300017954 | 118.167 | 黄区 |  | 052784356789
2231 | 宿豫区 | 来龙镇 | 双和岭村 | 来龙供电所 | 10kV苗庄135线 | PMS_岭西六组 | 交流10kV | 1390300017956 | 107.167 | 黄区 |  | 052784356789
2232 | 宿城区 | 陈集镇 | 陈中村张王组 | 屠园供电所 | 10kV陈头II973线 | PMS_陈中张王 | 交流10kV | 1390300017782 | 0 | 红区 | 本级设备容量受限 | 052784356789
2233 | 宿城区 | 埠子镇 | 破圩村 | 埠子供电所 | 10kV埠苗914线 | PMS_破圩蔡庄 | 交流10kV | 1390300017784 | 81.833 | 黄区 |  | 052784356789
2234 | 洋河新区 | 洋河镇 | 东圩村 | 洋河供电所 | 10kV洋河196线 | PMS_东圩二组2#变 | 交流10kV | 1390300017785 | 229.729 | 黄区 |  | 052784356789
2235 | 洋河新区 | 仓集镇 | 罗庄村居委会 | 仓集供电所 | 10kV六罗1#111线 | 罗庄周庄 | 交流10kV | 1390300017786 | 230.688 | 黄区 |  | 052784356789
2236 | 宿城区 | 陈集镇 | 龙潭村二组 | 屠园供电所 | 10kV陈头I963线 | 龙潭2组 | 交流10kV | 1390300017792 | 0 | 红区 | 本级设备容量受限 | 052784356789
2237 | 宿城区 | 陈集镇 | 闸塘村小堆组 | 屠园供电所 | 10kV陈青974线 | PMS_闸塘小堆 | 交流10kV | 1390300017795 | 29.5 | 黄区 |  | 052784356789
2238 | 宿城区 | 中扬镇 | 南张圩居委会 | 中扬供电所 | 10kV惠民2#151线 | PMS_李宅新村 | 交流10kV | 1390300017798 | 144.75 | 黄区 |  | 052784356789
2239 | 宿城区 | 耿车镇 | 大同村 | 耿车供电所 | 10kV三淮174线 | 羊厂北台 | 交流10kV | 1390300018613 | 292.222 | 黄区 |  | 052784356789
2240 | 经济开发区 | 南蔡乡 | 苏圩村唐王组 | 开发区供电所 | 10kV南圩2#923线 | PMS_杨庄唐王2#变 | 交流10kV | 1390300018618 | 134.875 | 黄区 |  | 052784356789
2241 | 宿城区 | 陈集镇 | 龙潭村后韩组 | 屠园供电所 | 10kV陈头I963线 | PMS_龙潭村部 | 交流10kV | 1390300018657 | 69.917 | 黄区 |  | 052784356789
2242 | 宿豫区 | 来龙镇 | 路墩村 | 来龙供电所 | 10kV来庙Ⅱ#178线 | PMS_路墩周庄2 | 交流10kV | 1390300018660 | 0 | 红区 | 本级设备容量受限 | 052784356789
2243 | 宿豫区 | 来龙镇 | 玉皇村 | 来龙供电所 | 10kV来庙1#168线 | PMS_来龙陈北 | 交流10kV | 1390300018677 | 85.125 | 黄区 |  | 052784356789
2244 | 湖滨新区 | 黄墩镇 | 英庄村 | 皂河供电所 | 10kV黄英912线 | PMS_英庄吉场变 | 交流10kV | 1390300018679 | 151.146 | 黄区 |  | 052784356789
2245 | 湖滨新区 | 黄墩镇 | 尚营村委会 | 皂河供电所 | 10kV黄娄913线 | 尚营大韩楼 | 交流10kV | 1390300018748 | 298.458 | 黄区 |  | 052784356789
2246 | 湖滨新区 | 黄墩镇 | 尚营村 | 皂河供电所 | 10kV黄娄913线 | PMS_尚营新建队 | 交流10kV | 1390300018749 | 136.208 | 黄区 |  | 052784356789
2247 | 洋河新区 | 洋河镇 | 红庙村 | 洋河供电所 | 10kV新洋2#921线 | PMS_拦马刑沈北变 | 交流10kV | 1390100749830 | 244.25 | 黄区 |  | 052784356789
2248 | 宿城区 | 陈集镇 | 五堡村孝后组 | 屠园供电所 | 10kV陈青974线 | PMS_五堡孝后 | 交流10kV | 1390300017931 | 20.833 | 黄区 |  | 052784356789
2249 | 宿豫区 | 来龙镇 | 玉皇村 | 来龙供电所 | 10kV来庙1#168线 | 河滨北台 | 交流10kV | 1390300017833 | 81.389 | 黄区 |  | 052784356789
2250 | 宿豫区 | 来龙镇 | 路墩村 | 来龙供电所 | 10kV来庙Ⅱ#178线 | PMS_匡庄大陈 | 交流10kV | 1390300017836 | 144.625 | 黄区 |  | 052784356789
2251 | 宿豫区 | 来龙镇 | 路墩村 | 来龙供电所 | 10kV来庙Ⅱ#178线 | PMS_来龙侍庄东西王变 | 交流10kV | 1390300017837 | 49.583 | 黄区 |  | 052784356789
2252 | 宿豫区 | 来龙镇 | 路墩村 | 来龙供电所 | 10kV来庙Ⅱ#178线 | PMS_侍庄河东变 | 交流10kV | 1390300017838 | 101.562 | 黄区 |  | 052784356789
2253 | 宿豫区 | 来龙镇 | 路墩村 | 来龙供电所 | 10kV来庙Ⅱ#178线 | 侍庄凌庄公变 | 交流10kV | 1390300017839 | 132.625 | 黄区 |  | 052784356789
2254 | 宿豫区 | 来龙镇 | 白鹿湖村 | 来龙供电所 | 10kV来园172线 | PMS_高圩曹夏2 | 交流10kV | 1390300017841 | 153.194 | 黄区 |  | 052784356789
2255 | 宿城区 | 支口街道 | 上坝 | 耿车供电所 | 10kV同安1#945线 | PMS_上坝四组西 | 交流10kV | 1390300017845 | 106.812 | 黄区 |  | 052784356789
2256 | 宿豫区 | 来龙镇 | 路墩村 | 来龙供电所 | 10kV来庙Ⅱ#178线 | PMS_匡庄张庄2 | 交流10kV | 1390300017856 | 97.389 | 黄区 |  | 052784356789
2257 | 宿豫区 | 来龙镇 | 玉皇村 | 来龙供电所 | 10kV来庙Ⅱ#178线 | PMS_玉皇中台2# | 交流10kV | 1390300017859 | 119.417 | 黄区 |  | 052784356789
2258 | 宿城区 | 龙河镇 | 挑沟 | 龙河供电所 | 10kV街道Ⅱ#142线 | 挑沟赵庄2#变 | 交流10kV | 1390300017865 | 101.083 | 黄区 |  | 052784356789
2259 | 宿豫区 | 来龙镇 | 尖墩湖村 | 来龙供电所 | 10kV来庙Ⅱ#178线 | 水庄申庄2#变 | 交流10kV | 1390300018726 | 152.667 | 黄区 |  | 052784356789
2260 | 经济开发区 | 南蔡乡 | 南蔡居陈伍组 | 开发区供电所 | 10kV南道946线 | PMS_苏庄西台 | 交流10kV | 1390300018729 | 133.583 | 黄区 |  | 052784356789
2261 | 宿豫区 | 曹集乡 | 河滩肖庄组 | 新庄供电所 | 10kV曹集124（临时）线 | 河滩肖庄变 | 交流10kV | 1390300018731 | 303.75 | 黄区 |  | 052784356789
2262 | 宿豫区 | 来龙镇 | 侍岭社区 | 来龙供电所 | 10kV苗庄135线 | 侍岭村部 | 交流10kV | 1390300018737 | 0 | 红区 | 本级设备容量受限 | 052784356789
2263 | 宿豫区 | 来龙镇 | 双和岭村 | 来龙供电所 | 10kV侍茶138线 | 盛湖陆宋 | 交流10kV | 1390300018738 | 256.583 | 黄区 |  | 052784356789
2264 | 宿豫区 | 来龙镇 | 侍岭社区 | 来龙供电所 | 10kV街道137线 | PMS_圩东北台 | 交流10kV | 1390300018739 | 55.792 | 黄区 |  | 052784356789
2265 | 宿豫区 | 来龙镇 | 侍岭社区 | 来龙供电所 | 10kV街道137线 | PMS_圩东西台 | 交流10kV | 1390300018747 | 0 | 红区 | 本级设备容量受限 | 052784356789
2266 | 洋河新区 | 郑楼镇 | 陈圩居委会 | 仓集供电所 | 10kV郑街2#177线 | 大碾6#变 | 交流10kV | 1390300018622 | 309.125 | 黄区 |  | 052784356789
2267 | 宿豫区 | 来龙镇 | 路墩村 | 来龙供电所 | 10kV来庙Ⅱ#178线 | PMS_匡庄大陈2＃ | 交流10kV | 1390300018624 | 150.972 | 黄区 |  | 052784356789
2268 | 宿豫区 | 陆集街道 | 利民居委会 | 卓圩供电所 | 10kV启翔1#915线 | PMS_马计二组2#变 | 交流10kV | 1390300018626 | 115.875 | 黄区 |  | 052784356789
2269 | 宿豫区 | 来龙镇 | 路墩村 | 来龙供电所 | 10kV来庙Ⅱ#178线 | PMS_侍庄杨韩2# | 交流10kV | 1390300018627 | 141.694 | 黄区 |  | 052784356789
2270 | 宿豫区 | 来龙镇 | 玉皇村 | 来龙供电所 | 10kV来庙1#168线 | 民主新庄2# | 交流10kV | 1390300018633 | 53.25 | 黄区 |  | 052784356789
2271 | 宿豫区 | 来龙镇 | 玉皇村 | 来龙供电所 | 10kV来庙1#168线 | 民主姚场2# | 交流10kV | 1390300018635 | 253.167 | 黄区 |  | 052784356789
2272 | 宿豫区 | 来龙镇 | 来龙社区 | 来龙供电所 | 10kV来保167线 | PMS_来龙镇来龙村居住点 | 交流10kV | 1390300018640 | 302.111 | 黄区 |  | 052784356789
2273 | 洋河新区 | 郑楼镇 | 郑楼居委会 | 仓集供电所 | 10kV郑临175线 | PMS_付咀6#变 | 交流10kV | 1390300018490 | 105.271 | 黄区 |  | 052784356789
2274 | 宿城区 | 龙河镇 | 平楼 | 龙河供电所 | 10kV南新II942线 | 农科小区北变 | 交流10kV | 1390300018459 | 58.75 | 黄区 |  | 052784356789
2275 | 宿城区 | 龙河镇 | 祠堂村委会 | 龙河供电所 | 10kV埠龙I#913线 | 祠堂小组 | 交流10kV | 1390300018085 | 144.5 | 黄区 |  | 052784356789
2276 | 宿城区 | 王官集镇 | 九城村 | 蔡集供电所 | 10kV王渠153线 | 九城五组变 | 交流10kV | 1390300018105 | 0 | 红区 | 本级设备容量受限 | 052784356789
2277 | 宿城区 | 王官集镇 | 九城村 | 蔡集供电所 | 10kV王渠153线 | PMS_九城三组南台变 | 交流10kV | 1390300018106 | 132.375 | 黄区 |  | 052784356789
2278 | 宿豫区 | 陆集街道 | 虎山居委会 | 卓圩供电所 | 10kV启翔2#925线 | 罗湖一变 | 交流10kV | 1390300018107 | 117.708 | 黄区 |  | 052784356789
2279 | 湖滨新区 | 黄墩镇 | 曹甸村 | 皂河供电所 | 10kV黄曹914线 | PMS_曹甸三组 | 交流10kV | 1390300018117 | 267.792 | 黄区 |  | 052784356789
2280 | 宿豫区 | 来龙镇 | 人和圩村 | 来龙供电所 | 10kV侍茶138线 | PMS_新信昌西台 | 交流10kV | 1390300018119 | 89.833 | 黄区 |  | 052784356789
2281 | 宿城区 | 龙河镇 | 董王 | 龙河供电所 | 10kV街道Ⅱ#142线 | 董王龙井2#变 | 交流10kV | 1390300017873 | 199.167 | 黄区 |  | 052784356789
2282 | 宿豫区 | 曹集乡 | 冒店村 | 新庄供电所 | 10kV路岭121（临时）线 | 冒店东台48# | 交流10kV | 1390300017990 | 122.458 | 黄区 |  | 052784356789
2283 | 经济开发区 | 三棵树街道 | 杨圩村鲍庄组 | 开发区供电所 | 10kV叶广2#943线 | PMS_杨圩鲍庄 | 交流10kV | 1390300017810 | 119.708 | 黄区 |  | 052784356789
2284 | 宿城区 | 支口街道 | 探楚 | 耿车供电所 | 10kV同安2#976线 | 探楚一组南 | 交流10kV | 1390300017813 | 284.194 | 黄区 |  | 052784356789
2285 | 宿城区 | 耿车镇 | 耿车村 | 耿车供电所 | 10kV三徐164线 | 新街北台1# | 交流10kV | 1390300017846 | 105.667 | 黄区 |  | 052784356789
2286 | 宿城区 | 中扬镇 | 唐莫村 | 中扬供电所 | 10kV惠保155线 | PMS_保庄圩8#变 | 交流10kV | 1390300018641 | 0 | 红区 | 本级设备容量受限 | 052784356789
2287 | 宿城区 | 支口街道 | 岔口 | 耿车供电所 | 10kV同安1#945线 | 岔口五组1#公变 | 交流10kV | 1390300018643 | 130.222 | 黄区 |  | 052784356789
2288 | 宿城区 | 支口街道 | 董坝村 | 耿车供电所 | 10kV闻通2#991线 | PMS_董坝7组西 | 交流10kV | 1390300018645 | 115.556 | 黄区 |  | 052784356789
2289 | 宿城区 | 支口街道 | 上坝 | 耿车供电所 | 10kV同安1#945线 | PMS_上坝二组南 | 交流10kV | 1390300018647 | 138.993 | 黄区 |  | 052784356789
2290 | 宿城区 | 支口街道 | 支口 | 耿车供电所 | 10kV同安2#976线 | PMS_支口一组西 | 交流10kV | 1390300018651 | 46.528 | 黄区 |  | 052784356789
2291 | 洋河新区 | 郑楼镇 | 张渡村委会 | 仓集供电所 | 10kV郑街2#177线 | PMS_大碾10#变 | 交流10kV | 1390300018665 | 73.056 | 黄区 |  | 052784356789
2292 | 洋河新区 | 郑楼镇 | 郑楼居委会 | 仓集供电所 | 10kV郑街2#177线 | PMS_双陈1#变 | 交流10kV | 1390300018666 | 118.771 | 黄区 |  | 052784356789
2293 | 洋河新区 | 郑楼镇 | 胡李村委会 | 仓集供电所 | 10kV郑街1#176线 | PMS_郑南7#变 | 交流10kV | 1390300018667 | 53.972 | 黄区 |  | 052784356789
2294 | 洋河新区 | 郑楼镇 | 邱庄村委会 | 仓集供电所 | 10kV郑街1#176线 | 郑楼17#变 | 交流10kV | 1390300018669 | 121.917 | 黄区 |  | 052784356789
2295 | 洋河新区 | 郑楼镇 | 古城居委会 | 仓集供电所 | 10kV郑街2#177线 | PMS_立新4#变 | 交流10kV | 1390300018670 | 0 | 红区 | 本级设备容量受限 | 052784356789
2296 | 宿豫区 | 陆集街道 | 陆集社区 | 卓圩供电所 | 10kV陆新164线 | PMS_义和九组2#变 | 交流10kV | 1390300018506 | 98.833 | 黄区 |  | 052784356789
2297 | 洋河新区 | 仓集镇 | 仓集村居委会 | 仓集供电所 | 10kV六码2#123线 | 仓集农电站2#变 | 交流10kV | 1390300018515 | 314.889 | 黄区 |  | 052784356789
2298 | 宿城区 | 中扬镇 | 岭桥村 | 中扬供电所 | 10kV惠岭135线 | PMS_岭桥卢宅新变 | 交流10kV | 1390300018631 | 112.458 | 黄区 |  | 052784356789
2299 | 经济开发区 | 南蔡乡 | 苏黄村圩东组 | 开发区供电所 | 10kV南发935线 | PMS_苏黄圩东变 | 交流10kV | 1390300018683 | 255.917 | 黄区 |  | 052784356789
2300 | 宿城区 | 龙河镇 | 靳桥居委会 | 龙河供电所 | 10kV埠龙I#913线 | PMS_靳桥村部变 | 交流10kV | 1390300018684 | 246.583 | 黄区 |  | 052784356789
2301 | 宿城区 | 耿车镇 | 三义村 | 耿车供电所 | 10kV隆古1#151线 | 三义电灌北台 | 交流10kV | 1390300018686 | 132.375 | 黄区 |  | 052784356789
2302 | 宿城区 | 龙河镇 | 古路 | 龙河供电所 | 10kV南新I932线 | PMS_古路南变 | 交流10kV | 1390300018688 | 116.5 | 黄区 |  | 052784356789
2303 | 宿城区 | 龙河镇 | 挑沟 | 龙河供电所 | 10kV街道Ⅱ#142线 | 挑沟前罗2# | 交流10kV | 1390300018707 | 48.667 | 黄区 |  | 052784356789
2304 | 宿城区 | 龙河镇 | 戚圩 | 龙河供电所 | 10kV街道Ⅱ#142线 | 戚圩沟东 | 交流10kV | 1390300018710 | 79.398 | 黄区 |  | 052784356789
2305 | 宿豫区 | 陆集街道 | 陆集社区 | 卓圩供电所 | 10kV陆翔2#152线 | PMS_街道三变 | 交流10kV | 1390300018126 | 316.917 | 黄区 |  | 052784356789
2306 | 宿豫区 | 来龙镇 | 侍岭社区 | 来龙供电所 | 10kV街道137线 | PMS_大墩南台 | 交流10kV | 1390300018127 | 107.375 | 黄区 |  | 052784356789
2307 | 湖滨新区 | 黄墩镇 | 三湾村 | 皂河供电所 | 10kV黄曹914线 | PMS_黄墩三湾张圩变 | 交流10kV | 1390300018128 | 140.75 | 黄区 |  | 052784356789
2308 | 宿豫区 | 来龙镇 | 柤口城村 | 来龙供电所 | 10kV朱岭139线 | 朱岭七组 | 交流10kV | 1390300018129 | 121.875 | 黄区 |  | 052784356789
2309 | 宿豫区 | 来龙镇 | 柤口城村 | 来龙供电所 | 10kV朱岭139线 | PMS_佟庄三组配变 | 交流10kV | 1390300018130 | 41.556 | 黄区 |  | 052784356789
2310 | 宿豫区 | 来龙镇 | 柤口城村 | 来龙供电所 | 10kV朱岭139线 | PMS_佟庄二组 | 交流10kV | 1390300017933 | 109.75 | 黄区 |  | 052784356789
2311 | 宿豫区 | 来龙镇 | 侍岭社区 | 来龙供电所 | 10kV朱岭139线 | PMS_姚塘六组 | 交流10kV | 1390300017934 | 107.667 | 黄区 |  | 052784356789
2312 | 湖滨新区 | 黄墩镇 | 曹甸村 | 皂河供电所 | 10kV黄曹914线 | PMS_新曹甸八组 | 交流10kV | 1390300017935 | 0 | 红区 | 本级设备容量受限 | 052784356789
2313 | 宿豫区 | 来龙镇 | 光明村 | 来龙供电所 | 10kV路龙123（临时）线 | 长安北台北 | 交流10kV | 1390300017943 | 310.889 | 黄区 |  | 052784356789
2314 | 宿豫区 | 曹集乡 | 小岭村马庄 | 新庄供电所 | 10kV曹岭2#164线 | 小岭马园组 | 交流10kV | 1390300017946 | 230.75 | 黄区 |  | 052784356789
2315 | 宿豫区 | 曹集乡 | 小岭村 | 新庄供电所 | 10kV曹塘2#163线 | 小岭蔡庄变 | 交流10kV | 1390300017947 | 269.208 | 黄区 |  | 052784356789
2316 | 洋河新区 | 郑楼镇 | 古城居委会 | 仓集供电所 | 10kV郑街2#177线 | PMS_新庄3#变 | 交流10kV | 1390300018015 | 121.583 | 黄区 |  | 052784356789
2317 | 洋河新区 | 郑楼镇 | 金沟村委会 | 仓集供电所 | 10kV郑街2#177线 | PMS_大沟5#变 | 交流10kV | 1390300018016 | 156.778 | 黄区 |  | 052784356789
2318 | 宿城区 | 屠园镇 | 谢庄村圩西组 | 屠园供电所 | 10kV古街2#936线 | 谢庄北下圩变 | 交流10kV | 1390300018019 | 0 | 红区 | 本级设备容量受限 | 052784356789
2319 | 宿城区 | 屠园镇 | 谢庄村圩东组 | 屠园供电所 | 10kV古街2#936线 | 谢庄圩东变 | 交流10kV | 1390300018020 | 147.958 | 黄区 |  | 052784356789
2320 | 宿豫区 | 仰化镇 | 仰化社区 | 大兴供电所 | 10kV仰运II#964线 | PMS_新街道南变 | 交流10kV | 1390300017871 | 263 | 黄区 |  | 052784356789
2321 | 洋河新区 | 郑楼镇 | 郑楼居委会 | 仓集供电所 | 10kV郑街2#177线 | 双陈4#变 | 交流10kV | 1390300018671 | 97.667 | 黄区 |  | 052784356789
2322 | 洋河新区 | 郑楼镇 | 张渡村委会 | 仓集供电所 | 10kV郑街2#177线 | PMS_大碾9#变 | 交流10kV | 1390300018673 | 100.861 | 黄区 |  | 052784356789
2323 | 洋河新区 | 郑楼镇 | 郑楼居委会 | 仓集供电所 | 10kV郑街1#176线 | 郑南8#变 | 交流10kV | 1390300018674 | 211.667 | 黄区 |  | 052784356789
2324 | 洋河新区 | 郑楼镇 | 郑楼居委会 | 仓集供电所 | 10kV郑街2#177线 | PMS_大碾7#变 | 交流10kV | 1390300018676 | 78.979 | 黄区 |  | 052784356789
2325 | 宿豫区 | 陆集街道 | 利民居委会 | 卓圩供电所 | 10kV陆新164线 | PMS_马计五组2#变 | 交流10kV | 1390100985067 | 113.958 | 黄区 |  | 052784356789
2326 | 宿豫区 | 陆集街道 | 利民居委会 | 卓圩供电所 | 10kV启翔1#915线 | PMS_马计一组2#变 | 交流10kV | 1390100985068 | 73.792 | 黄区 |  | 052784356789
2327 | 宿城区 | 王官集镇 | 朱海村 | 蔡集供电所 | 10kV王海117线 | 朱海村部变 | 交流10kV | 1390300018699 | 198.588 | 黄区 |  | 052784356789
2328 | 宿城区 | 蔡集镇 | 樊湾村 | 蔡集供电所 | 10kV同湾1#963线 | 蔡集樊湾小张庄变 | 交流10kV | 1390300018483 | 272.458 | 黄区 |  | 052784356789
2329 | 宿城区 | 蔡集镇 | 樊湾村 | 蔡集供电所 | 10kV同湾1#963线 | PMS_蔡集樊湾一组 | 交流10kV | 1390300018484 | 101.125 | 黄区 |  | 052784356789
2330 | 宿城区 | 蔡集镇 | 集南 | 蔡集供电所 | 10kV同蔡1#941线 | PMS_蔡集集南高庄 | 交流10kV | 1390300018714 | 260.556 | 黄区 |  | 052784356789
2331 | 宿豫区 | 曹集乡 | 刘圩三组 | 新庄供电所 | 10kV曹港1#172线 | 刘圩三组变 | 交流10kV | 1390300018718 | 215.625 | 黄区 |  | 052784356789
2332 | 宿豫区 | 大兴镇 | 桃园村 | 大兴供电所 | 10kV纲要122线 | PMS_桃园二组变 | 交流10kV | 1390300018719 | 132.194 | 黄区 |  | 052784356789
2333 | 湖滨新区 | 皂河镇 | 七堡村 | 皂河供电所 | 10kV皂堡141线 | PMS_七堡村部 | 交流10kV | 1390300018722 | 11.833 | 黄区 |  | 052784356789
2334 | 宿豫区 | 丁嘴镇 | 登山村 | 大兴供电所 | 10kV仰嘴991线 | PMS_登山南变 | 交流10kV | 1390300018743 | 0 | 红区 | 本级设备容量受限 | 052784356789
2335 | 宿豫区 | 来龙镇 | 人和圩村 | 来龙供电所 | 10kV侍茶138线 | 吴圩李庄 | 交流10kV | 1390300017976 | 232.667 | 黄区 |  | 052784356789
2336 | 宿城区 | 陈集镇 | 庙庄村道口组 | 屠园供电所 | 10kV陈头I963线 | PMS_庙庄工业2# | 交流10kV | 1390300017979 | 62.167 | 黄区 |  | 052784356789
2337 | 宿豫区 | 来龙镇 | 柤口城村 | 来龙供电所 | 10kV朱岭139线 | 纪宅五组 | 交流10kV | 1390300017980 | 41.743 | 黄区 |  | 052784356789
2338 | 宿豫区 | 来龙镇 | 人和圩村 | 来龙供电所 | 10kV侍茶138线 | 信昌二组 | 交流10kV | 1390300018001 | 99.208 | 黄区 |  | 052784356789
2339 | 宿城区 | 埠子镇 | 杨元村 | 埠子供电所 | 10kV埠龙I#913线 | PMS_杨元陆圩 | 交流10kV | 1390300018004 | 109.875 | 黄区 |  | 052784356789
2340 | 宿城区 | 龙河镇 | 龙集 | 龙河供电所 | 10kV街道Ⅳ152线 | PMS_龙集肖庄 | 交流10kV | 1390300018011 | 144.333 | 黄区 |  | 052784356789
2341 | 宿城区 | 双庄街道 | 靳塘居委 | 耿车供电所 | 10kV通吉2#962线 | PMS_靳塘沙圩变. | 交流10kV | 1390300017734 | 308.062 | 黄区 |  | 052784356789
2342 | 宿豫区 | 曹集乡 | 道坊王庄 | 新庄供电所 | 10kV路岭121（临时）线 | 道坊王庄2#变 | 交流10kV | 1390300018022 | 145.625 | 黄区 |  | 052784356789
2343 | 经济开发区 | 三棵树街道 | 许诶李圩组 | 开发区供电所 | 10kV振港1#153线 | PMS_许圩李圩 | 交流10kV | 1390300018557 | 13.833 | 黄区 |  | 052784356789
2344 | 宿豫区 | 来龙镇 | 侍岭社区 | 来龙供电所 | 10kV街道137线 | 府前三号 | 交流10kV | 1390300018559 | 303.917 | 黄区 |  | 052784356789
2345 | 宿豫区 | 来龙镇 | 双和岭村 | 来龙供电所 | 10kV侍茶138线 | PMS_盛湖沟西 | 交流10kV | 1390300018560 | 70.875 | 黄区 |  | 052784356789
2346 | 湖滨新区 | 黄墩镇 | 魏场村 | 皂河供电所 | 10kV黄英912线 | 魏场村八组 | 交流10kV | 1390300018526 | 69.146 | 黄区 |  | 052784356789
2347 | 经济开发区 | 南蔡乡 | 徐庄村油坊组 | 开发区供电所 | 10kV南发935线 | 徐庄油坊 | 交流10kV | 1390300018534 | 97.708 | 黄区 |  | 052784356789
2348 | 湖滨新区 | 湖滨新区 | 周庄 | 晓店供电所 | 10kV叶青1#961线 | PMS_周庄贾庄变 | 交流10kV | 1390300018543 | 81.208 | 黄区 |  | 052784356789
2349 | 洋河新区 | 郑楼镇 | 古城居委会 | 仓集供电所 | 10kV郑陈173线 | PMS_新宅7#变 | 交流10kV | 1390300018546 | 89.937 | 黄区 |  | 052784356789
2350 | 宿豫区 | 来龙镇 | 柤口城村 | 来龙供电所 | 10kV朱岭139线 | 佟庄村部 | 交流10kV | 1390300018548 | 0 | 红区 | 本级设备容量受限 | 052784356789
2351 | 洋河新区 | 郑楼镇 | 古城居委会 | 仓集供电所 | 10kV郑新172线 | PMS_陈圩6#变 | 交流10kV | 3090102317605 | 294.389 | 黄区 |  | 052784356789
2352 | 洋河新区 | 郑楼镇 | 郑楼居委会 | 仓集供电所 | 10kV郑临175线 | PMS_胡李8#变 | 交流10kV | 1390300018511 | 104.146 | 黄区 |  | 052784356789
2353 | 经济开发区 | 南蔡乡 | 新蔡村蒋庄组 | 开发区供电所 | 10kV南圩1#913线 | PMS_肖陈蒋庄2#变 | 交流10kV | 1390300018527 | 142.25 | 黄区 |  | 052784356789
2354 | 经济开发区 | 南蔡乡 | 苏圩村北西组 | 开发区供电所 | 10kV南圩1#913线 | 苏圩村部 | 交流10kV | 1390300018528 | 141.76 | 黄区 |  | 052784356789
2355 | 宿城区 | 陈集镇 | 陈集村五组 | 屠园供电所 | 10kV陈洋964线 | 陈集工业区变 | 交流10kV | 1390300018592 | 47.056 | 黄区 |  | 052784356789
2356 | 洋河新区 | 仓集镇 | 仓集村居委会 | 仓集供电所 | 10kV六码2#123线 | PMS_仓集夏集3#变 | 交流10kV | 3090102347205 | 167.389 | 黄区 |  | 052784356789
2357 | 宿城区 | 龙河镇 | 秦圩 | 龙河供电所 | 10kV街道Ⅱ#142线 | 秦圩邱宅2#变 | 交流10kV | 3221111105112212 | 69.833 | 黄区 |  | 052784356789
2358 | 经济开发区 | 南蔡乡 | 长庄村六组 | 开发区供电所 | 10kV南埠934线 | 长庄六组3#变 | 交流10kV | 3221110405002617 | 243.333 | 黄区 |  | 052784356789
2359 | 宿城区 | 王官集镇 | 唐圩村 | 蔡集供电所 | 10kV王渠153线 | PMS_唐圩3组2#变 | 交流10kV | 3090102388973 | 213.25 | 黄区 |  | 052784356789
2360 | 宿城区 | 龙河镇 | 秦圩 | 龙河供电所 | 10kV街道Ⅱ#142线 | 秦圩邱宅3#变 | 交流10kV | 3204252505058466 | 88 | 黄区 |  | 052784356789
2361 | 宿城区 | 龙河镇 | 朱大兴 | 龙河供电所 | 10kV街道Ⅳ152线 | 李王蔡庄变 | 交流10kV | 3090102473557 | 0 | 红区 | 本级设备容量受限 | 052784356789
2362 | 宿豫区 | 关庙镇 | 长兴村 | 新庄供电所 | 10kV关永2#962线 | PMS_长兴东3#变 | 交流10kV | 3090102561254 | 28.167 | 黄区 |  | 052784356789
2363 | 宿城区 | 龙河镇 | 夹河 | 龙河供电所 | 10kV街道Ⅲ151线 | PMS_夹河村桥头变 | 交流10kV | 3090102473563 | 0.5 | 黄区 |  | 052784356789
2364 | 宿豫区 | 大兴镇 | 新化粗 | 大兴供电所 | 10kV丁长129线 | PMS_新化七组北变 | 交流10kV | 3090102473578 | 84.583 | 黄区 |  | 052784356789
2365 | 宿城区 | 龙河镇 | 姚庄村委会 | 龙河供电所 | 10kV龙工1#181线 | 姚庄梨园2#变 | 交流10kV | 3090102473579 | 98.333 | 黄区 |  | 052784356789
2366 | 洋河新区 | 洋河镇 | 红庙村 | 洋河供电所 | 10kV新洋2#921线 | PMS_红庙沈庄南2#变 | 交流10kV | 3090102613274 | 125.917 | 黄区 |  | 052784356789
2367 | 宿城区 | 王官集镇 | 王集街 | 蔡集供电所 | 10kV王街116线 | 王集北街道2#变 | 交流10kV | 3221092205048525 | 303.25 | 黄区 |  | 052784356789
2368 | 湖滨新区 | 龙河镇 | 夹河村委会 | 龙河供电所 | 10kV街道Ⅲ151线 | PMS_夹河村张庄变 | 交流10kV | 3090102473491 | 209.889 | 黄区 |  | 052784356789
2369 | 宿城区 | 耿车镇 | 大众村 | 耿车供电所 | 10kV三材175线 | 大众七组西台 | 交流10kV | 3090102473519 | 267 | 黄区 |  | 052784356789
2370 | 宿豫区 | 大兴镇 | 倪奇村 | 大兴供电所 | 10kV启锋2#924线 | PMS_倪奇八组2#变 | 交流10kV | 3090102473528 | 145.611 | 黄区 |  | 052784356789
2371 | 宿城区 | 龙河镇 | 龙集 | 龙河供电所 | 10kV街道I#141线 | PMS_龙集村肖庄2#变 | 交流10kV | 3090102473530 | 109.111 | 黄区 |  | 052784356789
2372 | 宿城区 | 陈集镇 | 河东村八组 | 屠园供电所 | 10kV陈青974线 | 河东八组变 | 交流10kV | 3209232805081959 | 86.778 | 黄区 |  | 052784356789
2373 | 宿城区 | 龙河镇 | 陈圩 | 龙河供电所 | 10kV街道Ⅳ152线 | PMS_陈圩北2#变 | 交流10kV | 3090102473598 | 98.111 | 黄区 |  | 052784356789
2374 | 宿豫区 | 曹集乡 | 戈桥王宅 | 新庄供电所 | 10kV曹集124（临时）线 | PMS_戈桥王宅2#变 | 交流10kV | 3090102613259 | 138.75 | 黄区 |  | 052784356789
2375 | 洋河新区 | 仓集镇 | 仓集村居委会 | 仓集供电所 | 10kV六码2#123线 | 化工厂3# | 交流10kV | 3090102473615 | 292.458 | 黄区 |  | 052784356789
2376 | 宿城区 | 龙河镇 | 靳桥居委会 | 龙河供电所 | 10kV埠龙I#913线 | 靳桥村部4号变 | 交流10kV | 3203241305410884 | 294.667 | 黄区 |  | 052784356789
2377 | 宿豫区 | 仰化镇 | 孟湾村 | 大兴供电所 | 10kV仰工Ⅱ961线 | 孟湾七组2#变 | 交流10kV | 3206242405046715 | 66.208 | 黄区 |  | 052784356789
2378 | 宿城区 | 陈集镇 | 王庄村七组 | 屠园供电所 | 10kV陈青974线 | 王庄小区5#变 | 交流10kV | 3221081109866751 | 86.389 | 黄区 |  | 052784356789
2379 | 宿豫区 | 关庙镇 | 关庙村街道 | 新庄供电所 | 10kV关旗963线 | 街道街南小康4#变 | 交流10kV | 3203230705015776 | 278.667 | 黄区 |  | 052784356789
2380 | 宿豫区 | 来龙镇 | 土楼社区 | 来龙供电所 | 10kV关保913线 | 槽坊 | 交流10kV | 1390300014421 | 29.653 | 黄区 |  | 052784356789
2381 | 宿豫区 | 关庙镇 | 乔口河塘 | 新庄供电所 | 10kV关街1#911线 | PMS_乔口河塘变 | 交流10kV | 1390300014423 | 68.667 | 黄区 |  | 052784356789
2382 | 宿豫区 | 关庙镇 | 乔口张庄 | 新庄供电所 | 10kV关街1#911线 | 乔口张庄变 | 交流10kV | 1390300014425 | 138.083 | 黄区 |  | 052784356789
2383 | 宿豫区 | 大兴镇 | 同心村 | 大兴供电所 | 10kV启锋2#924线 | 同心四组变 | 交流10kV | 1390300014426 | 241.611 | 黄区 |  | 052784356789
2384 | 宿豫区 | 关庙镇 | 卓庄董庄 | 新庄供电所 | 10kV关街1#911线 | PMS_卓庄董庄变 | 交流10kV | 1390300014427 | 27.125 | 黄区 |  | 052784356789
2385 | 宿豫区 | 来龙镇 | 侍岭社区 | 来龙供电所 | 10kV苗庄135线 | 侍岭黄庄 | 交流10kV | 1390300014430 | 259.028 | 黄区 |  | 052784356789
2386 | 宿豫区 | 关庙镇 | 林河张圩 | 新庄供电所 | 10kV关街1#911线 | 林河张圩 | 交流10kV | 1390300014431 | 132.5 | 黄区 |  | 052784356789
2387 | 宿豫区 | 关庙镇 | 董圩村 | 新庄供电所 | 10kV关崇2#952线 | 董圩村变 | 交流10kV | 1390300014503 | 133.125 | 黄区 |  | 052784356789
2388 | 宿豫区 | 关庙镇 | 水汉村 | 新庄供电所 | 10kV关街2#921线 | 水汉东变 | 交流10kV | 1390300014504 | 200.458 | 黄区 |  | 052784356789
2389 | 宿豫区 | 来龙镇 | 土楼社区 | 来龙供电所 | 10kV关保913线 | 白滩 | 交流10kV | 1390300014505 | 44.708 | 黄区 |  | 052784356789
2390 | 宿豫区 | 来龙镇 | 土楼社区 | 来龙供电所 | 10kV关保913线 | PMS_张林 | 交流10kV | 1390300014506 | 111.583 | 黄区 |  | 052784356789
2391 | 宿豫区 | 来龙镇 | 侍岭社区 | 来龙供电所 | 10kV苗庄135线 | 侍岭周庄 | 交流10kV | 1390300014513 | 72.083 | 黄区 |  | 052784356789
2392 | 湖滨新区 | 黄墩镇 | 曹瓦居委会 | 皂河供电所 | 10kV黄刘911线 | PMS_后街道变 | 交流10kV | 1390300014517 | 225.694 | 黄区 |  | 052784356789
2393 | 湖滨新区 | 黄墩镇 | 曹甸村 | 皂河供电所 | 10kV黄曹914线 | PMS_曹甸七组 | 交流10kV | 1390300014454 | 104.896 | 黄区 |  | 052784356789
2394 | 湖滨新区 | 黄墩镇 | 曹甸村 | 皂河供电所 | 10kV黄曹914线 | PMS_曹甸村东南 | 交流10kV | 1390300014455 | 90.729 | 黄区 |  | 052784356789
2395 | 宿豫区 | 关庙镇 | 关庙村街道 | 新庄供电所 | 10kV关旗963线 | 街道街南小康变 | 交流10kV | 1390300014327 | 276.556 | 黄区 |  | 052784356789
2396 | 湖滨新区 | 井头乡 | 马窑 | 晓店供电所 | 10kV曹塘1#173线 | PMS_宋庄二组变 | 交流10kV | 1390300014328 | 111.278 | 黄区 |  | 052784356789
2397 | 宿豫区 | 关庙镇 | 关庙村街道 | 新庄供电所 | 10kV关旗963线 | PMS_街道西变。 | 交流10kV | 1390300014330 | 182.583 | 黄区 |  | 052784356789
2398 | 宿豫区 | 关庙镇 | 关庙村街道 | 新庄供电所 | 10kV关旗963线 | PMS_街道供销变 | 交流10kV | 1390300014331 | 175.694 | 黄区 |  | 052784356789
2399 | 宿豫区 | 关庙镇 | 关庙村李庄 | 新庄供电所 | 10kV关旗963线 | gr30关庙村李庄变 | 交流10kV | 1390300014333 | 67.833 | 黄区 |  | 052784356789
2400 | 宿豫区 | 关庙镇 | 新河村 | 新庄供电所 | 10kV关崇2#952线 | 新河东变 | 交流10kV | 1390300014351 | 93.896 | 黄区 |  | 052784356789
2401 | 宿豫区 | 关庙镇 | 新河村 | 新庄供电所 | 10kV关崇2#952线 | 新河南变 | 交流10kV | 1390300014353 | 163.278 | 黄区 |  | 052784356789
2402 | 宿豫区 | 关庙镇 | 农科组 | 新庄供电所 | 10kV关崇2#952线 | gr50农科西变 | 交流10kV | 1390300014355 | 72.292 | 黄区 |  | 052784356789
2403 | 宿豫区 | 关庙镇 | 二元村 | 新庄供电所 | 10kV关崇2#952线 | PMS_二元南变 | 交流10kV | 1390300014361 | 116.931 | 黄区 |  | 052784356789
2404 | 宿豫区 | 来龙镇 | 土楼社区 | 来龙供电所 | 10kV关保913线 | 双墩变 | 交流10kV | 1390300014364 | 0 | 红区 | 本级设备容量受限 | 052784356789
2405 | 宿豫区 | 来龙镇 | 人和圩村 | 来龙供电所 | 10kV侍茶138线 | PMS_信昌四组 | 交流10kV | 1390300014295 | 106.167 | 黄区 |  | 052784356789
2406 | 宿豫区 | 大兴镇 | 倪奇村 | 大兴供电所 | 10kV启锋2#924线 | PMS_gr50倪奇二组变 | 交流10kV | 1390300014296 | 111.729 | 黄区 |  | 052784356789
2407 | 经济开发区 | 南蔡乡 | 南蔡居中堂组 | 开发区供电所 | 10kV南道946线 | 中堂变 | 交流10kV | 1390300014035 | 152.75 | 黄区 |  | 052784356789
2408 | 经济开发区 | 南蔡乡 | 长庄村下坝组 | 开发区供电所 | 10kV南道946线 | PMS_农科南台变 | 交流10kV | 1390300014038 | 254.306 | 黄区 |  | 052784356789
2409 | 宿豫区 | 来龙镇 | 侍岭社区 | 来龙供电所 | 10kV朱岭139线 | 姚塘西台 | 交流10kV | 1390300014111 | 0 | 红区 | 本级设备容量受限 | 052784356789
2410 | 宿豫区 | 来龙镇 | 侍岭社区 | 来龙供电所 | 10kV朱岭139线 | 姚塘村部 | 交流10kV | 1390300014112 | 83.25 | 黄区 |  | 052784356789
2411 | 宿豫区 | 来龙镇 | 侍岭社区 | 来龙供电所 | 10kV朱岭139线 | PMS_姚塘东台 | 交流10kV | 1390300014115 | 97.292 | 黄区 |  | 052784356789
2412 | 宿豫区 | 来龙镇 | 柤口城村 | 来龙供电所 | 10kV朱岭139线 | 朱岭街道 | 交流10kV | 1390300014145 | 303.75 | 黄区 |  | 052784356789
2413 | 宿城区 | 王官集镇 | 花园村 | 蔡集供电所 | 10kV王渠153线 | PMS_花园二组 | 交流10kV | 1390300013956 | 0 | 红区 | 本级设备容量受限 | 052784356789
2414 | 宿城区 | 耿车镇 | 大同村 | 耿车供电所 | 10kV隆耿2#173线 | 付圩村部 | 交流10kV | 1390300013936 | 299.6 | 黄区 |  | 052784356789
2415 | 宿城区 | 耿车镇 | 大同村 | 耿车供电所 | 10kV隆耿2#173线 | 付圩四组 | 交流10kV | 1390300013940 | 0 | 红区 | 本级设备容量受限 | 052784356789
2416 | 宿城区 | 耿车镇 | 三义村 | 耿车供电所 | 10kV隆古1#151线 | 三义三四组 | 交流10kV | 1390300013943 | 2.917 | 黄区 |  | 052784356789
2417 | 宿城区 | 耿车镇 | 三义村 | 耿车供电所 | 10kV隆古1#151线 | 三义三组 | 交流10kV | 1390300013962 | 148.861 | 黄区 |  | 052784356789
2418 | 宿城区 | 耿车镇 | 三义村 | 耿车供电所 | 10kV隆古1#151线 | PMS_三义关庄 | 交流10kV | 1390300013963 | 216.083 | 黄区 |  | 052784356789
2419 | 宿城区 | 耿车镇 | 三义村 | 耿车供电所 | 10kV隆古1#151线 | 三义电灌 | 交流10kV | 1390300013964 | 127.694 | 黄区 |  | 052784356789
2420 | 宿城区 | 王官集镇 | 苗圩村 | 蔡集供电所 | 10kV王蔡1#113线 | 苗圩5组变 | 交流10kV | 1390300013982 | 54.625 | 黄区 |  | 052784356789
2421 | 宿城区 | 王官集镇 | 苗圩村 | 蔡集供电所 | 10kV王蔡1#113线 | PMS_苗圩2组变 | 交流10kV | 1390300013983 | 13.333 | 黄区 |  | 052784356789
2422 | 宿城区 | 王官集镇 | 苗圩村 | 蔡集供电所 | 10kV王蔡1#113线 | PMS_苗圩1组变 | 交流10kV | 1390300013984 | 43.292 | 黄区 |  | 052784356789
2423 | 经济开发区 | 南蔡乡 | 南蔡居梨园组 | 开发区供电所 | 10kV南张944线 | PMS_梨园公变 | 交流10kV | 1390300013988 | 189.917 | 黄区 |  | 052784356789
2424 | 宿豫区 | 来龙镇 | 柤口城村 | 来龙供电所 | 10kV朱岭139线 | 朱岭一组 | 交流10kV | 1390300013992 | 0 | 红区 | 本级设备容量受限 | 052784356789
2425 | 洋河新区 | 洋河镇 | 赵圩村 | 洋河供电所 | 10kV北涧Ⅱ9B3线 | PMS_赵圩村部南台 | 交流10kV | 1390300013993 | 0 | 红区 | 上级设备容量受限 | 052784356789
2426 | 宿豫区 | 来龙镇 | 柤口城村 | 来龙供电所 | 10kV朱岭139线 | 佟庄北台 | 交流10kV | 1390300014009 | 63.083 | 黄区 |  | 052784356789
2427 | 宿城区 | 洋北镇 | 槐树街道 | 洋北供电所 | 10kV北船Ⅱ9B2线 | 槐树水利站变 | 交流10kV | 1390300014010 | 309.667 | 黄区 |  | 052784356789
2428 | 湖滨新区 | 黄墩镇 | 曹甸村 | 皂河供电所 | 10kV黄曹914线 | 曹甸村南变 | 交流10kV | 1390300014028 | 261.111 | 黄区 |  | 052784356789
2429 | 湖滨新区 | 黄墩镇 | 曹甸村 | 皂河供电所 | 10kV黄曹914线 | PMS_曹甸村村部 | 交流10kV | 1390300014031 | 120.479 | 黄区 |  | 052784356789
2430 | 洋河新区 | 仓集镇 | 梁周村居委会 | 仓集供电所 | 10kV六仓1#112线 | PMS_梁周三组 | 交流10kV | 1390300014053 | 110.021 | 黄区 |  | 052784356789
2431 | 洋河新区 | 仓集镇 | 梁周村居委会 | 仓集供电所 | 10kV六仓1#112线 | PMS_梁周一组 | 交流10kV | 1390300014055 | 123.347 | 黄区 |  | 052784356789
2432 | 宿城区 | 屠园镇 | 古山河居委会汪南组 | 屠园供电所 | 10kV古街1#933线 | PMS_汪南东变 | 交流10kV | 1390300013947 | 136.111 | 黄区 |  | 052784356789
2433 | 湖滨新区 | 黄墩镇 | 英庄村 | 皂河供电所 | 10kV黄英912线 | 英庄村陆庄 | 交流10kV | 1390300013948 | 76.917 | 黄区 |  | 052784356789
2434 | 宿豫区 | 关庙镇 | 卓庄村 | 新庄供电所 | 10kV关街2#921线 | 卓庄村变 | 交流10kV | 1390300014129 | 75.625 | 黄区 |  | 052784356789
2435 | 湖滨新区 | 黄墩镇 | 尚营村委会 | 皂河供电所 | 10kV黄娄913线 | PMS_王庄堰上（新民队） | 交流10kV | 1390300014156 | 137.083 | 黄区 |  | 052784356789
2436 | 宿豫区 | 关庙镇 | 卓庄吴庄 | 新庄供电所 | 10kV关街2#921线 | PMS_卓庄吴庄变 | 交流10kV | 1390300014157 | 85.278 | 黄区 |  | 052784356789
2437 | 宿豫区 | 关庙镇 | 林河村委会 | 新庄供电所 | 10kV关街2#921线 | 卓庄赵圩变 | 交流10kV | 1390300014159 | 49.333 | 黄区 |  | 052784356789
2438 | 宿豫区 | 来龙镇 | 柤口城村 | 来龙供电所 | 10kV朱岭139线 | PMS_纪宅杨庄 | 交流10kV | 1390300014168 | 21.667 | 黄区 |  | 052784356789
2439 | 湖滨新区 | 黄墩镇 | 柳湖村 | 皂河供电所 | 10kV黄英912线 | PMS_柳湖村村部 | 交流10kV | 1390300014171 | 209.312 | 黄区 |  | 052784356789
2440 | 宿豫区 | 关庙镇 | 林河祁圩 | 新庄供电所 | 10kV关街1#911线 | PMS_林河祁圩变 | 交流10kV | 1390300014173 | 0 | 红区 | 本级设备容量受限 | 052784356789
2441 | 宿豫区 | 关庙镇 | 林河村委会 | 新庄供电所 | 10kV关街2#921线 | 卓庄赵庄单相变 | 交流10kV | 1390300014227 | 179.667 | 黄区 |  | 052784356789
2442 | 宿豫区 | 关庙镇 | 卓庄冯庄 | 新庄供电所 | 10kV关街2#921线 | PMS_卓庄冯庄单相变 | 交流10kV | 1390300014228 | 2.361 | 黄区 |  | 052784356789
2443 | 宿城区 | 支口街道 | 董坝村 | 耿车供电所 | 10kV闻通2#991线 | 董坝一组 | 交流10kV | 1390300014258 | 80.174 | 黄区 |  | 052784356789
2444 | 宿豫区 | 陆集街道 | 虎山居委会 | 卓圩供电所 | 10kV启翔2#925线 | PMS_罗湖北变 | 交流10kV | 1390300014266 | 125.208 | 黄区 |  | 052784356789
2445 | 宿豫区 | 陆集街道 | 利民居委会 | 卓圩供电所 | 10kV启翔1#915线 | PMS_长胜一变 | 交流10kV | 1390300014269 | 224.028 | 黄区 |  | 052784356789
2446 | 湖滨新区 | 黄墩镇 | 尚营村 | 皂河供电所 | 10kV黄娄913线 | PMS_尚营村王二 | 交流10kV | 1390300014270 | 118.486 | 黄区 |  | 052784356789
2447 | 湖滨新区 | 黄墩镇 | 尚营村 | 皂河供电所 | 10kV黄娄913线 | PMS_尚营村王庄 | 交流10kV | 1390300014272 | 126.417 | 黄区 |  | 052784356789
2448 | 宿豫区 | 陆集街道 | 利民居委会 | 卓圩供电所 | 10kV启翔1#915线 | PMS_荣闸二变 | 交流10kV | 1390300014275 | 0 | 红区 | 本级设备容量受限 | 052784356789
2449 | 洋河新区 | 洋河镇 | 桥北村 | 洋河供电所 | 10kV北涧Ⅱ9B3线 | 桥北村新堤 | 交流10kV | 3090102436708 | 0 | 红区 | 上级设备容量受限 | 052784356789
2450 | 洋河新区 | 洋河镇 | 桥北村 | 洋河供电所 | 10kV北涧Ⅱ9B3线 | PMS_桥北工业区 | 交流10kV | 1390300013857 | 0 | 红区 | 上级设备容量受限 | 052784356789
2451 | 洋河新区 | 洋河镇 | 桥北村 | 洋河供电所 | 10kV北涧Ⅱ9B3线 | 桥北村汪庄 | 交流10kV | 1390300013859 | 0 | 红区 | 上级设备容量受限 | 052784356789
2452 | 洋河新区 | 洋河镇 | 桥北村 | 洋河供电所 | 10kV北涧Ⅱ9B3线 | 桥北村黄庄 | 交流10kV | 1390300013862 | 0 | 红区 | 上级设备容量受限 | 052784356789
2453 | 洋河新区 | 洋河镇 | 卓码村 | 洋河供电所 | 10kV北涧Ⅱ9B3线 | 赵圩村吴庄 | 交流10kV | 1390300013863 | 0 | 红区 | 上级设备容量受限 | 052784356789
2454 | 洋河新区 | 洋河镇 | 赵圩村 | 洋河供电所 | 10kV北涧Ⅱ9B3线 | PMS_赵圩村新化 | 交流10kV | 1390300013864 | 0 | 红区 | 上级设备容量受限 | 052784356789
2455 | 洋河新区 | 洋河镇 | 富强村 | 洋河供电所 | 10kV北涧Ⅱ9B3线 | PMS_赵圩村李圩 | 交流10kV | 3090102316381 | 0 | 红区 | 上级设备容量受限 | 052784356789
2456 | 洋河新区 | 洋北街道 | 老庄村 | 洋北供电所 | 10kV北涧Ⅱ9B3线 | 老庄村六组 | 交流10kV | 1390300013873 | 0 | 红区 | 上级设备容量受限 | 052784356789
2457 | 洋河新区 | 洋河镇 | 卓码村 | 洋河供电所 | 10kV北涧Ⅱ9B3线 | PMS_卓码村高码 | 交流10kV | 1390300013875 | 0 | 红区 | 上级设备容量受限 | 052784356789
2458 | 宿城区 | 耿车镇 | 耿车村 | 耿车供电所 | 10kV隆科2#174线 | 校西工业园 | 交流10kV | 1390300013889 | 122.944 | 黄区 |  | 052784356789
2459 | 宿城区 | 耿车镇 | 耿车村 | 耿车供电所 | 10kV隆科2#174线 | 水利站 | 交流10kV | 1390300013890 | 93.403 | 黄区 |  | 052784356789
2460 | 宿城区 | 耿车镇 | 大众村 | 耿车供电所 | 10kV三淮174线 | 大众二组 | 交流10kV | 3090102371059 | 32.57 | 黄区 |  | 052784356789
2461 | 宿城区 | 耿车镇 | 大众村 | 耿车供电所 | 10kV三淮174线 | 大众十四组 | 交流10kV | 1390300013924 | 307.708 | 黄区 |  | 052784356789
2462 | 宿城区 | 耿车镇 | 大众村 | 耿车供电所 | 10kV三材175线 | 大众四五组 | 交流10kV | 1390300013925 | 118.222 | 黄区 |  | 052784356789
2463 | 宿城区 | 耿车镇 | 大众村 | 耿车供电所 | 10kV三材175线 | 大众七八组 | 交流10kV | 1390300013927 | 267.57 | 黄区 |  | 052784356789
2464 | 洋河新区 | 洋河镇 | 冯桥村 | 洋河供电所 | 10kV北涧Ⅱ9B3线 | 卓码村路东 | 交流10kV | 3090102316384 | 0 | 红区 | 上级设备容量受限 | 052784356789
2465 | 洋河新区 | 洋河镇 | 卓码村 | 洋河供电所 | 10kV北涧Ⅱ9B3线 | PMS_卓码村新区 | 交流10kV | 1390300013893 | 0 | 红区 | 上级设备容量受限 | 052784356789
2466 | 洋河新区 | 洋河镇 | 卓码村 | 洋河供电所 | 10kV北涧Ⅱ9B3线 | 佘圩村郑道 | 交流10kV | 1390300013894 | 0 | 红区 | 上级设备容量受限 | 052784356789
2467 | 洋河新区 | 洋河镇 | 赵圩村 | 洋河供电所 | 10kV北涧Ⅱ9B3线 | PMS_赵圩村卓庄 | 交流10kV | 1390300013897 | 0 | 红区 | 上级设备容量受限 | 052784356789
2468 | 洋河新区 | 洋河镇 | 赵圩村 | 洋河供电所 | 10kV北涧Ⅱ9B3线 | PMS_赵圩村村部 | 交流10kV | 1390300013898 | 0 | 红区 | 上级设备容量受限 | 052784356789
2469 | 洋河新区 | 洋河镇 | 赵圩村 | 洋河供电所 | 10kV北涧Ⅱ9B3线 | PMS_赵圩村开发区 | 交流10kV | 1390300013900 | 0 | 红区 | 上级设备容量受限 | 052784356789
2470 | 洋河新区 | 仓集镇 | 张码村居委会 | 仓集供电所 | 10kV六仓1#112线 | PMS_沿堤四组 | 交流10kV | 1390300013999 | 116.333 | 黄区 |  | 052784356789
2471 | 湖滨新区 | 黄墩镇 | 三湾村 | 皂河供电所 | 10kV黄曹914线 | PMS_三湾北变 | 交流10kV | 1390300014524 | 140.056 | 黄区 |  | 052784356789
2472 | 宿豫区 | 来龙镇 | 豫北社区 | 来龙供电所 | 10kV北苗135线 | 苗庄台片东 | 交流10kV | 1390300014530 | 41.542 | 黄区 |  | 052784356789
2473 | 宿城区 | 埠子镇 | 陈集村 | 埠子供电所 | 10kV埠龙II#923线 | PMS_陈集陈西2#变 | 交流10kV | 1390300014470 | 200.472 | 黄区 |  | 052784356789
2474 | 宿城区 | 埠子镇 | 肖桥村 | 埠子供电所 | 10kV古庄177线 | 肖桥陈圩 | 交流10kV | 1390300014475 | 48.368 | 黄区 |  | 052784356789
2475 | 宿豫区 | 来龙镇 | 丰庄社区 | 来龙供电所 | 10kV关安923线 | PMS_张庄 | 交流10kV | 1390300014476 | 94.583 | 黄区 |  | 052784356789
2476 | 宿城区 | 埠子镇 | 肖桥村 | 埠子供电所 | 10kV古庄177线 | PMS_肖桥苏庄变 | 交流10kV | 1390300014543 | 239.333 | 黄区 |  | 052784356789
2477 | 宿城区 | 埠子镇 | 肖桥村 | 埠子供电所 | 10kV古庄177线 | 肖桥张圩 | 交流10kV | 1390300014551 | 32.375 | 黄区 |  | 052784356789
2478 | 宿城区 | 埠子镇 | 古庄村 | 埠子供电所 | 10kV古庄177线 | 古庄关东变 | 交流10kV | 1390300014556 | 177.417 | 黄区 |  | 052784356789
2479 | 宿城区 | 蔡集镇 | 杨集村 | 蔡集供电所 | 10kV同蔡2#971线 | 蔡集杨集木行 | 交流10kV | 1390300013882 | 105.521 | 黄区 |  | 052784356789
2480 | 宿城区 | 洋北镇 | 涧南村 | 洋北供电所 | 10kV北光2#131线 | 导淮村村部变 | 交流10kV | 1390300014208 | 148 | 黄区 |  | 052784356789
2481 | 宿城区 | 埠子镇 | 古庄村 | 埠子供电所 | 10kV古庄177线 | PMS_古庄村部变 | 交流10kV | 1390300014141 | 39.444 | 黄区 |  | 052784356789
2482 | 宿豫区 | 关庙镇 | 董圩乔庄 | 新庄供电所 | 10kV关崇2#952线 | PMS_董圩乔庄变 | 交流10kV | 1390300014180 | 25.667 | 黄区 |  | 052784356789
2483 | 宿豫区 | 来龙镇 | 双和岭村 | 来龙供电所 | 10kV侍茶138线 | 盛湖南台 | 交流10kV | 1390300014191 | 9.5 | 黄区 |  | 052784356789
2484 | 宿豫区 | 关庙镇 | 董圩东元 | 新庄供电所 | 10kV关崇2#952线 | PMS_董圩东元变 | 交流10kV | 1390300014192 | 144.042 | 黄区 |  | 052784356789
2485 | 洋河新区 | 洋北镇 | 友爱村 | 洋北供电所 | 10kV北涧Ⅰ9Y3线 | PMS_友爱村渠西变 | 交流10kV | 1390300013884 | 74.25 | 黄区 |  | 052784356789
2486 | 宿豫区 | 来龙镇 | 人和圩村 | 来龙供电所 | 10kV侍茶138线 | PMS_吴圩郭庄 | 交流10kV | 1390300013886 | 64.042 | 黄区 |  | 052784356789
2487 | 宿豫区 | 来龙镇 | 土楼社区 | 来龙供电所 | 10kV关龙Ⅰ#914线 | PMS_八家 | 交流10kV | 1390300013912 | 125.583 | 黄区 |  | 052784356789
2488 | 宿城区 | 王官集镇 | 花园村 | 蔡集供电所 | 10kV王蔡1#113线 | 花园13组 | 交流10kV | 1390300013916 | 140.854 | 黄区 |  | 052784356789
2489 | 宿城区 | 王官集镇 | 花园村 | 蔡集供电所 | 10kV王蔡1#113线 | PMS_花园4组变 | 交流10kV | 1390300013917 | 289.556 | 黄区 |  | 052784356789
2490 | 宿城区 | 蔡集镇 | 杨集村 | 蔡集供电所 | 10kV同蔡2#971线 | 蔡集杨集村部 | 交流10kV | 1390300014042 | 132.611 | 黄区 |  | 052784356789
2491 | 经济开发区 | 南蔡乡 | 陈圩村圩东组 | 开发区供电所 | 10kV南埠934线 | PMS_陈圩圩东变 | 交流10kV | 1390300014077 | 106.25 | 黄区 |  | 052784356789
2492 | 经济开发区 | 南蔡乡 | 陈圩村委会 | 开发区供电所 | 10kV南埠934线 | PMS_陈圩南台变11-24低压待删除 | 交流10kV | 1390300014078 | 22.667 | 黄区 |  | 052784356789
2493 | 宿豫区 | 来龙镇 | 柤口城村 | 来龙供电所 | 10kV朱岭139线 | 大墩村部 | 交流10kV | 1390300014081 | 1.958 | 黄区 |  | 052784356789
2494 | 经济开发区 | 南蔡乡 | 南蔡乡陈圩村徐庙组 | 开发区供电所 | 10kV南埠934线 | 陈圩北台变 | 交流10kV | 1390300014082 | 226.25 | 黄区 |  | 052784356789
2495 | 经济开发区 | 南蔡乡 | 长庄村五组 | 开发区供电所 | 10kV南埠934线 | 长庄五组变 | 交流10kV | 1390300014085 | 176.25 | 黄区 |  | 052784356789
2496 | 经济开发区 | 南蔡乡 | 长庄村二组 | 开发区供电所 | 10kV南埠934线 | PMS_长庄二组变 | 交流10kV | 1390300014087 | 43.417 | 黄区 |  | 052784356789
2497 | 经济开发区 | 南蔡乡 | 长庄村三组 | 开发区供电所 | 10kV南埠934线 | PMS_长庄三组变 | 交流10kV | 1390300014088 | 60.611 | 黄区 |  | 052784356789
2498 | 宿城区 | 王官集镇 | 花园村 | 蔡集供电所 | 10kV王蔡1#113线 | 花园5组 | 交流10kV | 1390300013950 | 320 | 黄区 |  | 052784356789
2499 | 宿城区 | 王官集镇 | 花园村 | 蔡集供电所 | 10kV王蔡1#113线 | 花园七组 | 交流10kV | 1390300013951 | 0 | 红区 | 本级设备容量受限 | 052784356789
2500 | 宿城区 | 王官集镇 | 花园村 | 蔡集供电所 | 10kV王蔡1#113线 | 花园杨庄变 | 交流10kV | 1390300013952 | 145.417 | 黄区 |  | 052784356789
2501 | 洋河新区 | 洋北镇 | 友爱村 | 洋北供电所 | 10kV北涧Ⅰ9Y3线 | 友爱村关庄变 | 交流10kV | 1390300013955 | 164.208 | 黄区 |  | 052784356789
2502 | 洋河新区 | 洋北镇 | 友爱村 | 洋北供电所 | 10kV北涧Ⅰ9Y3线 | 友爱村腰庄变 | 交流10kV | 1390300013977 | 205.833 | 黄区 |  | 052784356789
2503 | 湖滨新区 | 黄墩镇 | 马桥村 | 皂河供电所 | 10kV黄刘911线 | PMS_马桥村庄场 | 交流10kV | 1390300014279 | 171.528 | 黄区 |  | 052784356789
2504 | 湖滨新区 | 黄墩镇 | 马桥村 | 皂河供电所 | 10kV黄刘911线 | 马桥村刘庄 | 交流10kV | 1390300014281 | 0 | 红区 | 本级设备容量受限 | 052784356789
2505 | 洋河新区 | 洋北镇 | 友爱村 | 洋北供电所 | 10kV北涧Ⅰ9Y3线 | 友爱村大陆变 | 交流10kV | 1390300013979 | 272.75 | 黄区 |  | 052784356789
2506 | 宿豫区 | 来龙镇 | 侍岭社区 | 来龙供电所 | 10kV朱岭139线 | PMS_大墩王庄 | 交流10kV | 1390300014109 | 116 | 黄区 |  | 052784356789
2507 | 宿城区 | 项里街道 | 红星村高圩陈庄组 | 开发区供电所 | 10kV运街113线 | PMS_高圩陈庄 | 交流10kV | 1390300015672 | 45.625 | 黄区 |  | 052784356789
2508 | 经济开发区 | 南蔡乡 | 新蔡村朱庄组 | 开发区供电所 | 10kV南圩1#913线 | PMS_新蔡朱庄变 | 交流10kV | 1390300015391 | 296.521 | 黄区 |  | 052784356789
2509 | 经济开发区 | 南蔡乡 | 新蔡村破圩组 | 开发区供电所 | 10kV南圩1#913线 | 新蔡破圩变 | 交流10kV | 1390300015511 | 254.292 | 黄区 |  | 052784356789
2510 | 洋河新区 | 郑楼镇 | 张渡村委会 | 仓集供电所 | 10kV郑付174线 | PMS_付咀4#变 | 交流10kV | 1390300015512 | 0 | 红区 | 本级设备容量受限 | 052784356789
2511 | 洋河新区 | 郑楼镇 | 郑楼居委会 | 仓集供电所 | 10kV郑临175线 | 付咀3#变 | 交流10kV | 1390300015514 | 0 | 红区 | 本级设备容量受限 | 052784356789
2512 | 经济开发区 | 南蔡乡 | 新蔡村蔡西组 | 开发区供电所 | 10kV南圩1#913线 | 新蔡村部变 | 交流10kV | 1390300015539 | 287.417 | 黄区 |  | 052784356789
2513 | 洋河新区 | 郑楼镇 | 郑楼居委会 | 仓集供电所 | 10kV郑付174线 | 付咀1#变 | 交流10kV | 1390300015540 | 0 | 红区 | 本级设备容量受限 | 052784356789
2514 | 经济开发区 | 南蔡乡 | 新蔡村蔡东组 | 开发区供电所 | 10kV南圩1#913线 | gr80新蔡蔡东变 | 交流10kV | 1390300015541 | 108.25 | 黄区 |  | 052784356789
2515 | 洋河新区 | 郑楼镇 | 张渡村委会 | 仓集供电所 | 10kV郑临175线 | 付咀2#变 | 交流10kV | 1390300015542 | 133.64 | 黄区 |  | 052784356789
2516 | 经济开发区 | 南蔡乡 | 路南村殷庄组 | 开发区供电所 | 10kV南圩1#913线 | PMS_路南桥头变 | 交流10kV | 1390300015544 | 140.25 | 黄区 |  | 052784356789
2517 | 洋河新区 | 郑楼镇 | 太平村委会 | 仓集供电所 | 10kV郑付174线 | PMS_胡李2#变 | 交流10kV | 1390300015545 | 32.5 | 黄区 |  | 052784356789
2518 | 洋河新区 | 郑楼镇 | 郑楼居委会 | 仓集供电所 | 10kV郑付174线 | 胡李3#变 | 交流10kV | 1390300015546 | 114.83 | 黄区 |  | 052784356789
2519 | 洋河新区 | 郑楼镇 | 张渡村委会 | 仓集供电所 | 10kV郑付174线 | PMS_胡李1#变 | 交流10kV | 1390300015547 | 115.167 | 黄区 |  | 052784356789
2520 | 宿城区 | 耿车镇 | 新刘村 | 耿车供电所 | 10kV三九176线 | 叶常八组 | 交流10kV | 1390300015548 | 85.042 | 黄区 |  | 052784356789
2521 | 洋河新区 | 郑楼镇 | 金山村委会 | 仓集供电所 | 10kV郑付174线 | PMS_泗浦6#变 | 交流10kV | 1390300015549 | 62.781 | 黄区 |  | 052784356789
2522 | 宿城区 | 耿车镇 | 新刘村 | 耿车供电所 | 10kV三九176线 | 叶常六七组 | 交流10kV | 1390300015551 | 48.472 | 黄区 |  | 052784356789
2523 | 洋河新区 | 郑楼镇 | 邱庄村委会 | 仓集供电所 | 10kV郑付174线 | 金山2#变 | 交流10kV | 1390300015555 | 13.458 | 黄区 | 本级设备容量受限 | 052784356789
2524 | 经济开发区 | 南蔡乡 | 新蔡村陈西组 | 开发区供电所 | 10kV南圩1#913线 | PMS_肖陈村部变 | 交流10kV | 1390300015556 | 99.792 | 黄区 |  | 052784356789
2525 | 洋河新区 | 郑楼镇 | 胡李村委会 | 仓集供电所 | 10kV郑付174线 | 金山1#变 | 交流10kV | 1390300015579 | 239.042 | 黄区 |  | 052784356789
2526 | 洋河新区 | 郑楼镇 | 金山村委会 | 仓集供电所 | 10kV郑付174线 | 泗浦5#变 | 交流10kV | 1390300015583 | 291.25 | 黄区 |  | 052784356789
2527 | 宿城区 | 支口街道 | 探楚 | 耿车供电所 | 10kV同安1#945线 | PMS_探楚六组 | 交流10kV | 1390300015585 | 106 | 黄区 |  | 052784356789
2528 | 宿城区 | 支口街道 | 探楚 | 耿车供电所 | 10kV同安1#945线 | 探楚五组 | 交流10kV | 1390300015586 | 61.806 | 黄区 |  | 052784356789
2529 | 宿城区 | 支口街道 | 探楚 | 耿车供电所 | 10kV同安2#976线 | PMS_探楚七组东 | 交流10kV | 1390300015587 | 194 | 黄区 |  | 052784356789
2530 | 经济开发区 | 南蔡乡 | 路南村团结组 | 开发区供电所 | 10kV南圩1#913线 | gr路南团结变 | 交流10kV | 1390300015612 | 136.5 | 黄区 |  | 052784356789
2531 | 宿城区 | 龙河镇 | 和平 | 龙河供电所 | 10kV街道Ⅱ#142线 | 和平乱庄 | 交流10kV | 1390300015702 | 213.858 | 黄区 |  | 052784356789
2532 | 宿城区 | 龙河镇 | 和平 | 龙河供电所 | 10kV街道Ⅱ#142线 | gr50和平十组 | 交流10kV | 1390300015712 | 213.958 | 黄区 |  | 052784356789
2533 | 宿城区 | 龙河镇 | 董王 | 龙河供电所 | 10kV街道Ⅱ#142线 | PMS_董王村徐庄变 | 交流10kV | 1390300015184 | 90.542 | 黄区 |  | 052784356789
2534 | 经济开发区 | 南蔡乡 | 南蔡居蔡庄组 | 开发区供电所 | 10kV南大936线 | PMS_苏庄东台变 | 交流10kV | 1390300015185 | 0 | 红区 | 本级设备容量受限 | 052784356789
2535 | 宿城区 | 龙河镇 | 董王 | 龙河供电所 | 10kV街道Ⅱ#142线 | 董王龙井 | 交流10kV | 1390300015186 | 15.437 | 黄区 |  | 052784356789
2536 | 经济开发区 | 南蔡乡 | 苏黄村张庄组 | 开发区供电所 | 10kV南道946线 | PMS_苏黄张庄变 | 交流10kV | 1390300015189 | 44.375 | 黄区 |  | 052784356789
2537 | 宿城区 | 龙河镇 | 董王 | 龙河供电所 | 10kV街道Ⅱ#142线 | 董王村部 | 交流10kV | 1390300015190 | 68.222 | 黄区 |  | 052784356789
2538 | 宿城区 | 龙河镇 | 陈圩 | 龙河供电所 | 10kV街道Ⅳ152线 | PMS_陈圩南变 | 交流10kV | 1390300015648 | 37.333 | 黄区 |  | 052784356789
2539 | 洋河新区 | 郑楼镇 | 郑楼居委会 | 仓集供电所 | 10kV郑新172线 | 太平4#变 | 交流10kV | 1390300015649 | 76.25 | 黄区 |  | 052784356789
2540 | 经济开发区 | 南蔡乡 | 南蔡居陈伍组 | 开发区供电所 | 10kV南大936线 | 苏庄陈伍变 | 交流10kV | 1390300015650 | 33.5 | 黄区 |  | 052784356789
2541 | 宿城区 | 龙河镇 | 陈圩 | 龙河供电所 | 10kV街道Ⅳ152线 | PMS_陈圩徐庄变 | 交流10kV | 1390300015681 | 91.917 | 黄区 |  | 052784356789
2542 | 经济开发区 | 项里街道办 | 双河村龙门组 | 开发区供电所 | 10kV运街113线 | 刘桥龙门 | 交流10kV | 1390300015676 | 155.861 | 黄区 |  | 052784356789
2543 | 经济开发区 | 南蔡乡 | 范庄村陆宅组 | 开发区供电所 | 10kV南埠934线 | 范庄村部 | 交流10kV | 1390300015206 | 143.583 | 黄区 |  | 052784356789
2544 | 经济开发区 | 南蔡乡 | 范庄村新东组 | 开发区供电所 | 10kV南圩2#923线 | PMS_范庄新东变 | 交流10kV | 1390300015207 | 71.542 | 黄区 |  | 052784356789
2545 | 经济开发区 | 南蔡乡 | 范庄村西陈组 | 开发区供电所 | 10kV南圩2#923线 | PMS_李古西陈变 | 交流10kV | 1390300015211 | 52.875 | 黄区 |  | 052784356789
2546 | 经济开发区 | 南蔡乡 | 范庄村周宅组 | 开发区供电所 | 10kV南圩2#923线 | PMS_李古北台变 | 交流10kV | 1390300015212 | 101.208 | 黄区 |  | 052784356789
2547 | 宿城区 | 埠子镇 | 街北村 | 埠子供电所 | 10kV靳桥174线 | PMS_建筑站 | 交流10kV | 1390300015238 | 309.5 | 黄区 |  | 052784356789
2548 | 宿城区 | 埠子镇 | 街南居委会 | 埠子供电所 | 10kV靳桥174线 | 街南银行 | 交流10kV | 1390300015239 | 309.5 | 黄区 |  | 052784356789
2549 | 宿城区 | 埠子镇 | 街西村 | 埠子供电所 | 10kV靳桥174线 | 街西镇政府 | 交流10kV | 1390300015240 | 301.917 | 黄区 |  | 052784356789
2550 | 宿城区 | 埠子镇 | 街南村 | 埠子供电所 | 10kV埠街175线 | 工商街变 | 交流10kV | 1390300015243 | 93.125 | 黄区 |  | 052784356789
2551 | 宿城区 | 大兴镇 | 吉庆社区居委会 | 大兴供电所 | 10kV同心124线 | 大庄五组变 | 交流10kV | 1390300015244 | 281.597 | 黄区 |  | 052784356789
2552 | 宿城区 | 埠子镇 | 大西村 | 埠子供电所 | 10kV埠龙I#913线 | 大西西圩 | 交流10kV | 1390300015245 | 0 | 红区 | 本级设备容量受限 | 052784356789
2553 | 宿城区 | 埠子镇 | 大西村 | 埠子供电所 | 10kV埠龙I#913线 | 大西戚庄 | 交流10kV | 1390300015274 | 39.667 | 黄区 |  | 052784356789
2554 | 宿城区 | 埠子镇 | 大西村 | 埠子供电所 | 10kV埠龙I#913线 | 大西村蔡庄变 | 交流10kV | 1390300015275 | 173.417 | 黄区 |  | 052784356789
2555 | 宿城区 | 埠子镇 | 街西村 | 埠子供电所 | 10kV靳桥174线 | PMS_街西河滨路公变 | 交流10kV | 1390300015277 | 61.75 | 黄区 |  | 052784356789
2556 | 宿城区 | 埠子镇 | 大西村 | 埠子供电所 | 10kV埠龙I#913线 | 大西后韩变 | 交流10kV | 1390300015280 | 258.542 | 黄区 |  | 052784356789
2557 | 经济开发区 | 南蔡乡 | 范庄村陆庄组 | 开发区供电所 | 10kV南圩2#923线 | PMS_李古陆庄变 | 交流10kV | 1390300015283 | 136.25 | 黄区 |  | 052784356789
2558 | 经济开发区 | 南蔡乡 | 苏圩村后蔡组 | 开发区供电所 | 10kV南圩1#913线 | PMS_苏圩北台变 | 交流10kV | 1390300015286 | 121.208 | 黄区 |  | 052784356789
2559 | 经济开发区 | 南蔡乡 | 苏圩村北中组 | 开发区供电所 | 10kV南圩1#913线 | 苏圩南台变 | 交流10kV | 1390300015328 | 14.167 | 黄区 |  | 052784356789
2560 | 经济开发区 | 南蔡乡 | 苏圩村圩东组 | 开发区供电所 | 10kV南圩1#913线 | 苏圩圩东变 | 交流10kV | 1390300015329 | 91.375 | 黄区 |  | 052784356789
2561 | 宿城区 | 耿车镇 | 新华村 | 耿车供电所 | 10kV三叶162线 | PMS_新华三组 | 交流10kV | 1390300015330 | 108.125 | 黄区 |  | 052784356789
2562 | 经济开发区 | 南蔡乡 | 苏圩村老庄组 | 开发区供电所 | 10kV南圩1#913线 | PMS_苏圩老庄变 | 交流10kV | 3090102369251 | 110.958 | 黄区 |  | 052784356789
2563 | 宿城区 | 耿车镇 | 新华村 | 耿车供电所 | 10kV三叶162线 | 新华三七组变 | 交流10kV | 1390300015333 | 243.875 | 黄区 |  | 052784356789
2564 | 经济开发区 | 南蔡乡 | 苏圩村蒋庄组 | 开发区供电所 | 10kV南圩2#923线 | 杨庄蒋庄变 | 交流10kV | 1390300015334 | 175.083 | 黄区 |  | 052784356789
2565 | 宿城区 | 耿车镇 | 新华村 | 耿车供电所 | 10kV三九176线 | 新华二八组 | 交流10kV | 1390300015337 | 262 | 黄区 |  | 052784356789
2566 | 经济开发区 | 南蔡乡 | 苏圩村唐王组 | 开发区供电所 | 10kV南圩2#923线 | PMS_杨庄唐王变 | 交流10kV | 1390300015338 | 100.125 | 黄区 |  | 052784356789
2567 | 经济开发区 | 南蔡乡 | 范庄村前杨组 | 开发区供电所 | 10kV南埠934线 | PMS_前杨变 | 交流10kV | 1390300015341 | 0 | 红区 | 本级设备容量受限 | 052784356789
2568 | 经济开发区 | 南蔡乡 | 南蔡居谭宅组 | 开发区供电所 | 10kV南张944线 | 潭宅变 | 交流10kV | 1390300015343 | 25.111 | 黄区 |  | 052784356789
2569 | 洋河新区 | 郑楼镇 | 大沟村委会 | 仓集供电所 | 10kV郑新172线 | 金沟8#变 | 交流10kV | 1390300015682 | 95.5 | 黄区 |  | 052784356789
2570 | 宿城区 | 龙河镇 | 陈圩 | 龙河供电所 | 10kV街道Ⅳ152线 | 陈圩北变 | 交流10kV | 1390300015683 | 116.806 | 黄区 |  | 052784356789
2571 | 宿城区 | 龙河镇 | 陈圩村 | 龙河供电所 | 10kV街道Ⅳ152线 | PMS_陈圩聂庄 | 交流10kV | 1390300015698 | 67.292 | 黄区 |  | 052784356789
2572 | 宿城区 | 耿车镇 | 红卫村 | 耿车供电所 | 10kV三九176线 | 红卫一组 | 交流10kV | 1390300015422 | 283.333 | 黄区 |  | 052784356789
2573 | 宿城区 | 耿车镇 | 红卫村 | 耿车供电所 | 10kV三九176线 | 红卫二组 | 交流10kV | 1390300015423 | 87.958 | 黄区 |  | 052784356789
2574 | 宿城区 | 耿车镇 | 湖稍村 | 耿车供电所 | 10kV三纬166线 | PMS_湖稍工业园区 | 交流10kV | 1390300015425 | 228.125 | 黄区 |  | 052784356789
2575 | 宿城区 | 支口街道 | 岔口 | 耿车供电所 | 10kV同安1#945线 | 岔口四组东 | 交流10kV | 1390300015582 | 133.833 | 黄区 |  | 052784356789
2576 | 宿城区 | 龙河镇 | 董王 | 龙河供电所 | 10kV街道Ⅱ#142线 | 董王董庄 | 交流10kV | 1390300015192 | 29.333 | 黄区 |  | 052784356789
2577 | 经济开发区 | 南蔡乡 | 路南村凡庄组 | 开发区供电所 | 10kV南圩1#913线 | 路南凡庄变 | 交流10kV | 1390300015614 | 146.778 | 黄区 |  | 052784356789
2578 | 宿城区 | 支口街道 | 上坝 | 耿车供电所 | 10kV同安1#945线 | PMS_上坝六组 | 交流10kV | 1390300015617 | 120.153 | 黄区 |  | 052784356789
2579 | 宿城区 | 支口街道 | 支口 | 耿车供电所 | 10kV同安2#976线 | PMS_支口一组北 | 交流10kV | 1390300015620 | 122.167 | 黄区 |  | 052784356789
2580 | 洋河新区 | 郑楼镇 | 金山村委会 | 仓集供电所 | 10kV郑新172线 | 太平1#变 | 交流10kV | 1390300015646 | 67.208 | 黄区 |  | 052784356789
2581 | 洋河新区 | 郑楼镇 | 陈圩居委会 | 仓集供电所 | 10kV郑新172线 | 太平2#变 | 交流10kV | 1390300015647 | 134.194 | 黄区 |  | 052784356789
2582 | 经济开发区 | 三棵树街道 | 包庄村南组 | 开发区供电所 | 10kV运街113线 | PMS_包庄南台 | 交流10kV | 1390300014072 | 124.444 | 黄区 |  | 052784356789
2583 | 宿城区 | 耿车镇 | 湖稍村 | 耿车供电所 | 10kV三纬166线 | PMS_湖稍村部 | 交流10kV | 1390300015456 | 206.444 | 黄区 |  | 052784356789
2584 | 宿城区 | 屠园镇 | 大王村韩成组 | 屠园供电所 | 10kV古陈1#932线 | 大王韩成 | 交流10kV | 1390300015457 | 289.292 | 黄区 |  | 052784356789
2585 | 宿城区 | 耿车镇 | 湖稍村 | 耿车供电所 | 10kV三纬166线 | PMS_湖稍南台 | 交流10kV | 1390300015458 | 123.833 | 黄区 |  | 052784356789
2586 | 宿城区 | 耿车镇 | 新刘村 | 耿车供电所 | 10kV三九176线 | 新刘三组 | 交流10kV | 1390300015464 | 226.944 | 黄区 |  | 052784356789
2587 | 洋河新区 | 郑楼镇 | 郑楼居委会 | 仓集供电所 | 10kV郑付174线 | PMS_胡李5#变 | 交流10kV | 1390300015503 | 103.278 | 黄区 |  | 052784356789
2588 | 洋河新区 | 郑楼镇 | 太平村委会 | 仓集供电所 | 10kV郑临175线 | PMS_胡李4#变 | 交流10kV | 1390300015506 | 120.222 | 黄区 |  | 052784356789
2589 | 洋河新区 | 郑楼镇 | 大沟村委会 | 仓集供电所 | 10kV郑临175线 | 胡李6#变 | 交流10kV | 1390300015507 | 54.167 | 黄区 |  | 052784356789
2590 | 宿城区 | 埠子镇 | 陈集村 | 埠子供电所 | 10kV埠苗914线 | 陈集前刘变 | 交流10kV | 1390300015574 | 0 | 红区 | 本级设备容量受限 | 052784356789
2591 | 宿城区 | 埠子镇 | 夏庄村 | 埠子供电所 | 10kV埠苗914线 | 夏庄新庄 | 交流10kV | 1390300015578 | 248.083 | 黄区 |  | 052784356789
2592 | 宿城区 | 埠子镇 | 夏庄村 | 埠子供电所 | 10kV埠苗914线 | 夏庄曹庄 | 交流10kV | 1390300015603 | 87.167 | 黄区 |  | 052784356789
2593 | 经济开发区 | 三棵树街道 | 许圩曹庄组 | 开发区供电所 | 10kV振港1#153线 | PMS_许圩曹庄 | 交流10kV | 1390300015432 | 1.014 | 黄区 |  | 052784356789
2594 | 经济开发区 | 南蔡乡 | 洋河镇果园村白桥组 | 开发区供电所 | 10kV南发935线 | 果元白桥变 | 交流10kV | 1390300015433 | 205.907 | 黄区 |  | 052784356789
2595 | 经济开发区 | 南蔡乡 | 洋河镇果园村李宅组 | 开发区供电所 | 10kV南发935线 | 果园东台变 | 交流10kV | 1390300015434 | 289.583 | 黄区 |  | 052784356789
2596 | 经济开发区 | 南蔡乡 | 洋河镇果园村肖庄组 | 开发区供电所 | 10kV南发935线 | PMS_果元肖庄变 | 交流10kV | 1390300015436 | 146.958 | 黄区 |  | 052784356789
2597 | 宿城区 | 陈集镇 | 王庄村八组 | 屠园供电所 | 10kV陈青974线 | PMS_王庄村部 | 交流10kV | 1390300015468 | 134.292 | 黄区 |  | 052784356789
2598 | 经济开发区 | 三棵树街道 | 杨圩村蔡庄组 | 开发区供电所 | 10kV叶广2#943线 | PMS_杨圩蔡庄 | 交流10kV | 1390300015469 | 282.833 | 黄区 |  | 052784356789
2599 | 宿城区 | 陈集镇 | 王庄村武陈组 | 屠园供电所 | 10kV陈青974线 | 王庄武陈 | 交流10kV | 1390300015470 | 41.625 | 黄区 |  | 052784356789
2600 | 宿城区 | 陈集镇 | 捐元村三王组 | 屠园供电所 | 10kV陈青974线 | PMS_捐元三王 | 交流10kV | 1390300015471 | 0 | 红区 | 本级设备容量受限 | 052784356789
2601 | 经济开发区 | 三棵树街道 | 前周村孙马组 | 开发区供电所 | 10kV叶广2#943线 | PMS_前周孙马 | 交流10kV | 1390300015472 | 36.885 | 黄区 |  | 052784356789
2602 | 宿城区 | 陈集镇 | 捐元村一组 | 屠园供电所 | 10kV陈洋964线 | PMS_捐元村部 | 交流10kV | 1390300015473 | 10.611 | 黄区 |  | 052784356789
2603 | 洋河新区 | 洋河镇 | 东圩村 | 洋河供电所 | 10kV洋圩914线 | PMS_东圩村前变 | 交流10kV | 1390300015197 | 311.833 | 黄区 |  | 052784356789
2604 | 宿城区 | 陈集镇 | 陈中村蔡宅 | 屠园供电所 | 10kV陈中1#962线 | PMS_陈中蔡宅 | 交流10kV | 1390300015524 | 133.917 | 黄区 |  | 052784356789
2605 | 宿城区 | 陈集镇 | 仓王村司赵组 | 屠园供电所 | 10kV陈中2#972线 | 仓王路口 | 交流10kV | 1390300015528 | 9.111 | 黄区 |  | 052784356789
2606 | 宿城区 | 陈集镇 | 仓王村11组 | 屠园供电所 | 10kV陈中2#972线 | 仓王11.12组 | 交流10kV | 1390300015529 | 152.413 | 黄区 |  | 052784356789
2607 | 宿城区 | 陈集镇 | 夏圩村班吴组 | 屠园供电所 | 10kV陈中1#962线 | PMS_夏圩班吴公变 | 交流10kV | 1390300015531 | 0 | 红区 | 本级设备容量受限 | 052784356789
2608 | 宿城区 | 陈集镇 | 徐元村三组 | 屠园供电所 | 10kV陈伏961线 | PMS_徐元3、8组北变 | 交流10kV | 1390300015532 | 66.361 | 黄区 |  | 052784356789
2609 | 洋河新区 | 洋河镇 | 东关村 | 洋河供电所 | 10kV洋河196线 | 小街一组变 | 交流10kV | 1390300015561 | 275.5 | 黄区 |  | 052784356789
2610 | 洋河新区 | 仓集镇 | 仓集村居委会 | 仓集供电所 | 10kV六码2#123线 | PMS_仓集农电站 | 交流10kV | 1390300015266 | 299.625 | 黄区 |  | 052784356789
2611 | 洋河新区 | 仓集镇 | 河西村居委会 | 仓集供电所 | 10kV六仓1#112线 | PMS_河西蒋庄变 | 交流10kV | 1390300015268 | 129.833 | 黄区 |  | 052784356789
2612 | 宿城区 | 蔡集镇 | 樊湾村 | 蔡集供电所 | 10kV同邳2#974线 | PMS_蔡集樊湾东台 | 交流10kV | 1390300015446 | 79.903 | 黄区 |  | 052784356789
2613 | 宿城区 | 蔡集镇 | 樊湾村 | 蔡集供电所 | 10kV同湾1#963线 | 蔡集樊湾南台 | 交流10kV | 1390300015447 | 86.368 | 黄区 |  | 052784356789
2614 | 经济开发区 | 三棵树街道 | 杨圩村街道 | 开发区供电所 | 10kV叶广2#943线 | PMS_杨圩村部 | 交流10kV | 1390300015364 | 302.583 | 黄区 |  | 052784356789
2615 | 经济开发区 | 三棵树街道 | 佟圩徐宅组 | 开发区供电所 | 10kV叶广2#943线 | PMS_佟圩徐宅 | 交流10kV | 1390300015368 | 279.056 | 黄区 |  | 052784356789
2616 | 宿城区 | 龙河镇 | 郭庙 | 龙河供电所 | 10kV埠罗Ⅱ922线 | 郭圩组 | 交流10kV | 1390300015369 | 21.25 | 黄区 |  | 052784356789
2617 | 经济开发区 | 三棵树街道 | 佟圩村佟店组 | 开发区供电所 | 10kV叶广2#943线 | 佟圩佟店 | 交流10kV | 1390300015407 | 31.958 | 黄区 |  | 052784356789
2618 | 宿城区 | 龙河镇 | 罗圩社区 | 龙河供电所 | 10kV埠罗I912线 | PMS_罗圩圩里 | 交流10kV | 1390300015417 | 211.417 | 黄区 |  | 052784356789
2619 | 宿城区 | 龙河镇 | 朱大兴 | 龙河供电所 | 10kV街道Ⅲ151线 | PMS_朱大兴新西 | 交流10kV | 1390300014966 | 150.583 | 黄区 |  | 052784356789
2620 | 宿城区 | 龙河镇 | 朱大兴 | 龙河供电所 | 10kV街道I#141线 | PMS_朱大兴坞墩 | 交流10kV | 1390300014968 | 0 | 红区 | 本级设备容量受限 | 052784356789
2621 | 宿城区 | 龙河镇 | 龙集 | 龙河供电所 | 10kV街道Ⅲ151线 | PMS_龙集新东 | 交流10kV | 1390300014969 | 32.222 | 黄区 |  | 052784356789
2622 | 经济开发区 | 三棵树街道 | 杨圩街道 | 开发区供电所 | 10kV叶广2#943线 | 杨圩北变 | 交流10kV | 1390300015474 | 197.958 | 黄区 |  | 052784356789
2623 | 经济开发区 | 三棵树街道 | 杨圩街道西 | 开发区供电所 | 10kV叶广2#943线 | PMS_杨圩西变 | 交流10kV | 1390300015516 | 0 | 红区 | 本级设备容量受限 | 052784356789
2624 | 宿城区 | 陈集镇 | 陈集居委会二组 | 屠园供电所 | 10kV陈洋964线 | 陈集马元 | 交流10kV | 1390300015518 | 166.083 | 黄区 |  | 052784356789
2625 | 经济开发区 | 三棵树街道 | 杨楼陆元组 | 开发区供电所 | 10kV叶广2#943线 | PMS_杨楼陆元 | 交流10kV | 1390300015519 | 23.583 | 黄区 |  | 052784356789
2626 | 洋河新区 | 洋河镇 | 新南园居委会 | 洋河供电所 | 10kV洋河196线 | PMS_庄西东变 | 交流10kV | 1390300015601 | 258.472 | 黄区 |  | 052784356789
2627 | 宿城区 | 陈集镇 | 仓王村八组 | 屠园供电所 | 10kV陈中1#962线 | 仓王8组 | 交流10kV | 1390300015637 | 158.897 | 黄区 |  | 052784356789
2628 | 宿城区 | 陈集镇 | 陆圩村一组 | 屠园供电所 | 10kV陈中1#962线 | 陆圩村部 | 交流10kV | 1390300015638 | 129.562 | 黄区 |  | 052784356789
2629 | 宿城区 | 陈集镇 | 仓王村七组 | 屠园供电所 | 10kV陈中1#962线 | 仓王7组 | 交流10kV | 1390300015639 | 13.042 | 黄区 |  | 052784356789
2630 | 宿城区 | 陈集镇 | 陆圩村小圩组 | 屠园供电所 | 10kV陈中1#962线 | PMS_陆圩小圩 | 交流10kV | 1390300015640 | 23.167 | 黄区 |  | 052784356789
2631 | 宿城区 | 陈集镇 | 仓圩村农南组 | 屠园供电所 | 10kV陈伏961线 | 仓圩农南 | 交流10kV | 1390300015695 | 74.111 | 黄区 |  | 052784356789
2632 | 洋河新区 | 洋河镇 | 东关村 | 洋河供电所 | 10kV洋河196线 | 小街村前变 | 交流10kV | 1390300015170 | 252.667 | 黄区 |  | 052784356789
2633 | 宿城区 | 蔡集镇 | 张油坊村 | 蔡集供电所 | 10kV同邳2#974线 | PMS_蔡集张庄东台 | 交流10kV | 1390300015489 | 262.708 | 黄区 |  | 052784356789
2634 | 宿城区 | 蔡集镇 | 张油坊村 | 蔡集供电所 | 10kV同邳2#974线 | 蔡集张庄北台 | 交流10kV | 1390300015490 | 114.375 | 黄区 |  | 052784356789
2635 | 宿城区 | 洋河镇 | 平安村 | 洋河供电所 | 10kV洋圩914线 | PMS_平安路中变 | 交流10kV | 1390300015493 | 313.771 | 黄区 |  | 052784356789
2636 | 湖滨新区 | 洋河镇 | 平安村 | 洋河供电所 | 10kV洋圩914线 | PMS_平安菜场变 | 交流10kV | 1390300015494 | 212.833 | 黄区 |  | 052784356789
2637 | 宿城区 | 陈集镇 | 陆圩村小圩组 | 屠园供电所 | 10kV陈中1#962线 | PMS_陆圩小圩（D） | 交流10kV | 1390300015641 | 83.833 | 黄区 |  | 052784356789
2638 | 宿城区 | 陈集镇 | 旗杆村旗西组 | 屠园供电所 | 10kV陈中1#962线 | 旗杆北 | 交流10kV | 1390300015642 | 25.111 | 黄区 |  | 052784356789
2639 | 宿城区 | 陈集镇 | 王庄村七组 | 屠园供电所 | 10kV陈洋964线 | 王庄7组变 | 交流10kV | 1390300015653 | 0 | 红区 | 本级设备容量受限 | 052784356789
2640 | 宿城区 | 陈集镇 | 陈集居委会一组 | 屠园供电所 | 10kV陈尧971线 | PMS_陈集政府 | 交流10kV | 1390300015658 | 258.917 | 黄区 |  | 052784356789
2641 | 宿城区 | 陈集镇 | 陈集居委会一组 | 屠园供电所 | 10kV陈尧971线 | PMS_陈集供电所 | 交流10kV | 1390300015664 | 252.75 | 黄区 |  | 052784356789
2642 | 宿城区 | 陈集镇 | 陈集居委组马元组 | 屠园供电所 | 10kV陈尧971线 | PMS_陈集农贸市场 | 交流10kV | 1390300015665 | 4.5 | 黄区 |  | 052784356789
2643 | 宿城区 | 陈集镇 | 徐元村汪庄组 | 屠园供电所 | 10kV陈伏961线 | PMS_徐元汪庄 | 交流10kV | 1390300015669 | 96.611 | 黄区 |  | 052784356789
2644 | 宿城区 | 洋河镇 | 新南园居委会 | 洋河供电所 | 10kV洋圩914线 | 米市街北变 | 交流10kV | 1390300015225 | 283.75 | 黄区 |  | 052784356789
2645 | 宿城区 | 陈集镇 | 鲍河村陈庄 | 屠园供电所 | 10kV陈洋964线 | 鲍河陈庄 | 交流10kV | 1390300015558 | 130.778 | 黄区 |  | 052784356789
2646 | 宿城区 | 陈集镇 | 鲍河村中沙组 | 屠园供电所 | 10kV陈洋964线 | 鲍河中沙 | 交流10kV | 1390300015559 | 44.083 | 黄区 |  | 052784356789
2647 | 宿城区 | 陈集镇 | 鲍河村西沙 | 屠园供电所 | 10kV陈洋964线 | 鲍河西沙 | 交流10kV | 1390300015560 | 108.667 | 黄区 |  | 052784356789
2648 | 宿豫区 | 仰化镇 | 解闸村 | 大兴供电所 | 10kV仰工I#951线 | 解闸三组 | 交流10kV | 1390300015373 | 80.021 | 黄区 |  | 052784356789
2649 | 宿城区 | 埠子镇 | 街南村 | 埠子供电所 | 10kV埠街175线 | PMS_街南125KVA变 | 交流10kV | 1390300015374 | 51.514 | 黄区 |  | 052784356789
2650 | 宿城区 | 陈集镇 | 毕圩村一组 | 屠园供电所 | 10kV陈洋964线 | 毕圩村部 | 交流10kV | 1390300015386 | 0 | 红区 | 本级设备容量受限 | 052784356789
2651 | 宿城区 | 陈集镇 | 毕圩村前刘组 | 屠园供电所 | 10kV陈洋964线 | PMS_毕圩前后刘 | 交流10kV | 1390300015387 | 16.792 | 黄区 |  | 052784356789
2652 | 宿城区 | 陈集镇 | 毕圩村王圩组 | 屠园供电所 | 10kV陈洋964线 | 毕圩王圩 | 交流10kV | 1390300015388 | 150.389 | 黄区 |  | 052784356789
2653 | 经济开发区 | 南蔡乡 | 洋河镇兴跃村庄南组 | 开发区供电所 | 10kV南发935线 | 兴跃庄南变 | 交流10kV | 1390300015306 | 21 | 黄区 |  | 052784356789
2654 | 洋河新区 | 洋河镇 | 兴跃村 | 洋河供电所 | 10kV新梦2#923线 | PMS_兴跃卓庄变 | 交流10kV | 1390300015307 | 146.167 | 黄区 |  | 052784356789
2655 | 洋河新区 | 洋河镇 | 中兴村 | 洋河供电所 | 10kV新梦2#923线 | 兴跃罗东1#变 | 交流10kV | 1390300015308 | 21.354 | 黄区 |  | 052784356789
2656 | 洋河新区 | 洋河镇 | 三葛村 | 洋河供电所 | 10kV洋大1#918线 | 三葛六组变 | 交流10kV | 1390300015309 | 226.75 | 黄区 |  | 052784356789
2657 | 洋河新区 | 洋河镇 | 兴跃村 | 洋河供电所 | 10kV新梦2#923线 | GR30兴跃新庄单相变 | 交流10kV | 1390300015312 | 101.75 | 黄区 |  | 052784356789
2658 | 宿城区 | 龙河镇 | 戚圩 | 龙河供电所 | 10kV街道Ⅱ#142线 | 戚圩高庄 | 交流10kV | 1390300015408 | 29.292 | 黄区 |  | 052784356789
2659 | 洋河新区 | 洋河镇 | 黄桥村 | 洋河供电所 | 10kV北涧Ⅰ9Y3线 | PMS_黄桥岔堤变 | 交流10kV | 1390300015437 | 50.625 | 黄区 |  | 052784356789
2660 | 洋河新区 | 洋河镇 | 果元村 | 洋河供电所 | 10kV北涧Ⅰ9Y3线 | 苹果卜子1变 | 交流10kV | 1390300015476 | 117.333 | 黄区 |  | 052784356789
2661 | 宿城区 | 龙河镇 | 朱大兴 | 龙河供电所 | 10kV工业园Ⅰ#145线 | 龙河供电所2号变 | 交流10kV | 1390300015480 | 312.917 | 黄区 |  | 052784356789
2662 | 宿城区 | 龙河镇 | 朱大兴 | 龙河供电所 | 10kV街道Ⅲ151线 | PMS_李王 | 交流10kV | 1390300015483 | 72.611 | 黄区 |  | 052784356789
2663 | 洋河新区 | 洋河镇 | 果元村 | 洋河供电所 | 10kV北涧Ⅰ9Y3线 | 苹果路西变 | 交流10kV | 1390300015485 | 55.556 | 黄区 |  | 052784356789
2664 | 宿城区 | 龙河镇 | 姚庄 | 龙河供电所 | 10kV龙工1#181线 | 姚庄潘姚 | 交流10kV | 1390300015522 | 120.833 | 黄区 |  | 052784356789
2665 | 宿城区 | 龙河镇 | 戚圩 | 龙河供电所 | 10kV街道Ⅱ#142线 | 戚圩南变 | 交流10kV | 1390300015194 | 57.333 | 黄区 |  | 052784356789
2666 | 宿城区 | 龙河镇 | 戚圩 | 龙河供电所 | 10kV街道Ⅱ#142线 | 戚圩学校 | 交流10kV | 1390300015195 | 128.917 | 黄区 |  | 052784356789
2667 | 经济开发区 | 南蔡乡 | 徐庄村戴庄组 | 开发区供电所 | 10kV南发935线 | 徐庄大庄变 | 交流10kV | 1390300015213 | 154.417 | 黄区 |  | 052784356789
2668 | 宿城区 | 龙河镇 | 戚圩 | 龙河供电所 | 10kV街道Ⅱ#142线 | 戚圩村庙圩公变 | 交流10kV | 1390300015215 | 77.5 | 黄区 |  | 052784356789
2669 | 宿城区 | 龙河镇 | 秦圩 | 龙河供电所 | 10kV街道Ⅱ#142线 | gr50秦圩西变 | 交流10kV | 1390300015220 | 0 | 红区 | 本级设备容量受限 | 052784356789
2670 | 经济开发区 | 南蔡乡 | 苏黄村李庄组 | 开发区供电所 | 10kV南发935线 | 苏黄李庄变 | 交流10kV | 1390300015221 | 86.25 | 黄区 |  | 052784356789
2671 | 经济开发区 | 南蔡乡 | 苏黄村桥北组 | 开发区供电所 | 10kV南发935线 | PMS_苏黄桥北变 | 交流10kV | 1390300015223 | 138.889 | 黄区 |  | 052784356789
2672 | 洋河新区 | 洋河镇 | 新南园居委会 | 洋河供电所 | 10kV新安2#942线 | 车站一组变 | 交流10kV | 1390300015236 | 234.986 | 黄区 |  | 052784356789
2673 | 宿城区 | 龙河镇 | 挑沟 | 龙河供电所 | 10kV街道Ⅱ#142线 | 挑沟李瓦 | 交流10kV | 1390300015248 | 70 | 黄区 |  | 052784356789
2674 | 宿城区 | 龙河镇 | 挑沟 | 龙河供电所 | 10kV街道Ⅱ#142线 | 挑沟张庄变 | 交流10kV | 1390300015251 | 54.917 | 黄区 |  | 052784356789
2675 | 宿城区 | 龙河镇 | 挑沟 | 龙河供电所 | 10kV街道Ⅱ#142线 | PMS_挑沟前罗 | 交流10kV | 1390300015252 | 0 | 红区 | 本级设备容量受限 | 052784356789
2676 | 宿城区 | 龙河镇 | 挑沟 | 龙河供电所 | 10kV街道Ⅱ#142线 | 挑沟赵庄 | 交流10kV | 1390300015253 | 22.208 | 黄区 |  | 052784356789
2677 | 宿城区 | 龙河镇 | 朱大兴 | 龙河供电所 | 10kV街道Ⅱ#142线 | PMS_小康街北 | 交流10kV | 1390300015258 | 188.306 | 黄区 |  | 052784356789
2678 | 洋河新区 | 郑楼镇 | 王园居委会 | 仓集供电所 | 10kV郑陈173线 | 邱庄5#变 | 交流10kV | 1390300015288 | 0 | 红区 | 本级设备容量受限 | 052784356789
2679 | 洋河新区 | 郑楼镇 | 古城居委会 | 仓集供电所 | 10kV郑新172线 | 施庄1#变 | 交流10kV | 1390300015291 | 64.994 | 黄区 |  | 052784356789
2680 | 洋河新区 | 郑楼镇 | 太平村委会 | 仓集供电所 | 10kV郑新172线 | 施庄村3#变 | 交流10kV | 1390300015293 | 30 | 黄区 |  | 052784356789
2681 | 洋河新区 | 郑楼镇 | 古城居委会 | 仓集供电所 | 10kV郑新172线 | PMS_新宅2#变 | 交流10kV | 1390300015294 | 133.722 | 黄区 |  | 052784356789
2682 | 宿城区 | 龙河镇 | 龙集 | 龙河供电所 | 10kV街道Ⅲ151线 | 龙集肖庄单相变 | 交流10kV | 1390300015296 | 280.5 | 黄区 |  | 052784356789
2683 | 洋河新区 | 郑楼镇 | 太平村委会 | 仓集供电所 | 10kV郑陈173线 | PMS_新宅1#变 | 交流10kV | 1390300015298 | 121.312 | 黄区 |  | 052784356789
2684 | 宿城区 | 龙河镇 | 龙集 | 龙河供电所 | 10kV街道Ⅲ151线 | PMS_大卢东张 | 交流10kV | 1390300015299 | 0 | 红区 | 本级设备容量受限 | 052784356789
2685 | 洋河新区 | 郑楼镇 | 胡李村委会 | 仓集供电所 | 10kV郑陈173线 | 蒋庄1#变 | 交流10kV | 1390300015301 | 232.333 | 黄区 |  | 052784356789
2686 | 宿城区 | 龙河镇 | 龙集 | 龙河供电所 | 10kV街道Ⅲ151线 | PMS_大卢高庄 | 交流10kV | 1390300015302 | 38 | 黄区 |  | 052784356789
2687 | 宿城区 | 陈集镇 | 五堡村前东组 | 屠园供电所 | 10kV陈头II973线 | 五堡前东南1#变 | 交流10kV | 1390300015303 | 182.611 | 黄区 |  | 052784356789
2688 | 宿城区 | 龙河镇 | 龙集 | 龙河供电所 | 10kV街道Ⅲ151线 | 大卢王庄 | 交流10kV | 1390300015304 | 16.944 | 黄区 |  | 052784356789
2689 | 洋河新区 | 郑楼镇 | 胡李村委会 | 仓集供电所 | 10kV郑陈173线 | PMS_蒋庄3#变 | 交流10kV | 1390300015345 | 81.292 | 黄区 |  | 052784356789
2690 | 洋河新区 | 郑楼镇 | 郑楼居委会 | 仓集供电所 | 10kV郑陈173线 | 张渡4#变 | 交流10kV | 1390300015347 | 107.167 | 黄区 |  | 052784356789
2691 | 洋河新区 | 郑楼镇 | 太平村委会 | 仓集供电所 | 10kV郑陈173线 | PMS_张渡2#变 | 交流10kV | 1390300015349 | 2.542 | 黄区 |  | 052784356789
2692 | 宿城区 | 龙河镇 | 龙集 | 龙河供电所 | 10kV街道Ⅲ151线 | PMS_龙集周庄 | 交流10kV | 1390300015352 | 177.417 | 黄区 |  | 052784356789
2693 | 宿城区 | 龙河镇 | 朱大兴 | 龙河供电所 | 10kV街道Ⅳ152线 | PMS_gr250小康街南 | 交流10kV | 1390300015354 | 264.389 | 黄区 |  | 052784356789
2694 | 宿城区 | 陈集镇 | 河东村坝子组 | 屠园供电所 | 10kV陈青974线 | 河东坝子 | 交流10kV | 1390300015359 | 20.167 | 黄区 |  | 052784356789
2695 | 宿城区 | 陈集镇 | 闸塘村一组 | 屠园供电所 | 10kV陈青974线 | 闸塘村部 | 交流10kV | 1390300015361 | 0 | 红区 | 本级设备容量受限 | 052784356789
2696 | 宿城区 | 陈集镇 | 闸塘村团结组 | 屠园供电所 | 10kV陈青974线 | 闸塘团结 | 交流10kV | 1390300015393 | 2.556 | 黄区 |  | 052784356789
2697 | 宿城区 | 陈集镇 | 王庄村六组 | 屠园供电所 | 10kV陈青974线 | 王庄6.11组变 | 交流10kV | 1390300015400 | 146.583 | 黄区 |  | 052784356789
2698 | 经济开发区 | 南蔡乡 | 洋河镇兴跃村陈庄组 | 开发区供电所 | 10kV南发935线 | 兴跃陈庄变 | 交流10kV | 1390300015429 | 160.188 | 黄区 |  | 052784356789
2699 | 宿豫区 | 关庙镇 | 农科鲍南 | 新庄供电所 | 10kV关崇2#952线 | 农科鲍南变 | 交流10kV | 3208230405106033 | 25.458 | 黄区 |  | 052784356789
2700 | 宿城区 | 陈集镇 | 五堡村高庄组 | 屠园供电所 | 10kV陈头I963线 | 五堡高庄变 | 交流10kV | 3211240505826401 | 30.556 | 黄区 |  | 052784356789
2701 | 宿城区 | 屠园镇 | 农林村三组 | 屠园供电所 | 10kV古街2#936线 | 农林三组新变 | 交流10kV | 3211222105001640 | 12.333 | 黄区 |  | 052784356789
2702 | 宿城区 | 陈集镇 | 陆圩村一组 | 屠园供电所 | 10kV陈中1#962线 | 陆圩街北变 | 交流10kV | 3221111505014137 | 92.43 | 黄区 |  | 052784356789
2703 | 湖滨新区 | 皂河镇 | 龙岗村 | 皂河供电所 | 10kV皂堡141线 | PMS_龙岗二组变 | 交流10kV | 1390300016430 | 78.556 | 黄区 |  | 052784356789
2704 | 经济开发区 | 南蔡乡 | 路南村 | 开发区供电所 | 10kV南圩1#913线 | PMS_路南张庄变 | 交流10kV | 3090102561195 | 119.5 | 黄区 |  | 052784356789
2705 | 宿城区 | 埠子镇 | 大西村 | 埠子供电所 | 10kV埠龙I#913线 | PMS_大西胡庄 | 交流10kV | 1390300015273 | 288.833 | 黄区 |  | 052784356789
2706 | 宿城区 | 埠子镇 | 古庄村 | 埠子供电所 | 10kV古庄177线 | 古庄李圩2#变 | 交流10kV | 3221042805022802 | 97.056 | 黄区 |  | 052784356789
2707 | 宿城区 | 中扬镇 | 中扬居委会 | 中扬供电所 | 10kV惠润1#133线 | PMS_润扬美苑29#变压器 | 交流10kV | 3090102809809 | 212.056 | 黄区 |  | 052784356789
2708 | 宿城区 | 中扬镇 | 中扬居委会 | 中扬供电所 | 10kV惠润1#133线 | PMS_润扬美苑28#变压器 | 交流10kV | 3090102809804 | 293.583 | 黄区 |  | 052784356789
2709 | 宿城区 | 中扬镇 | 中扬居委会 | 中扬供电所 | 10kV惠润1#133线 | PMS_润扬美苑24#变压器 | 交流10kV | 3090102809803 | 170.695 | 黄区 |  | 052784356789
2710 | 经济开发区 | 南蔡乡 | 长庄村二组 | 开发区供电所 | 10kV南埠934线 | 长庄二组2#变 | 交流10kV | 3090102472655 | 93.883 | 黄区 |  | 052784356789
2711 | 宿城区 | 王官集镇 | 仝李村 | 蔡集供电所 | 10kV王蔡2#163线 | 仝李二组2#变 | 交流10kV | 3090102400274 | 291.5 | 黄区 |  | 052784356789
2712 | 湖滨新区 | 湖滨新区 | 祥和社区 | 晓店供电所 | 10kV北光131线 | 克先小区11#变 | 交流10kV | 3209252205051858 | 312.583 | 黄区 |  | 052784356789
2713 | 湖滨新区 | 皂河镇 | 漏河村 | 蔡集供电所 | 10kV同龙1#942线 | PMS_蔡集漏河北台3#变 | 交流10kV | 3090102512026 | 184 | 黄区 |  | 052784356789
2714 | 宿城区 | 耿车镇 | 大同村 | 耿车供电所 | 10kV三淮174线 | PMS_亿达置业7#变0 | 交流10kV | 3090102901260 | 316.5 | 黄区 |  | 052784356789
2715 | 经济开发区 | 南蔡乡 | 陈圩村徐庙组 | 开发区供电所 | 10kV南埠934线 | 陈圩北台2#变 | 交流10kV | 3221051405013033 | 32.75 | 黄区 |  | 052784356789
2716 | 湖滨新区 | 皂河镇 | 王营村 | 皂河供电所 | 10kV皂街2#138线 | 王营七组2#变 | 交流10kV | 3221061505000203 | 30.417 | 黄区 |  | 052784356789
2717 | 经济开发区 | 南蔡乡 | 南蔡乡街道 | 开发区供电所 | 10kV南道946线 | PMS_街东公变1 | 交流10kV | 3090102706776 | 282.125 | 黄区 |  | 052784356789
2718 | 宿城区 | 埠子镇 | 街西村 | 埠子供电所 | 10kV靳桥174线 | PMS_街北青年路 | 交流10kV | 3090101809512 | 310.458 | 黄区 |  | 052784356789
2719 | 洋河新区 | 郑楼镇 | 郑楼居委会 | 仓集供电所 | 10kV郑街1#176线 | PMS_豫园小区1# 变 | 交流10kV | 3090102995539 | 292.667 | 黄区 |  | 052784356789
2720 | 宿城区 | 中扬镇 | 中扬居委会 | 中扬供电所 | 10kV惠润1#133线 | PMS_润扬美苑27#变压器 | 交流10kV | 3090102809805 | 443.936 | 黄区 |  | 052784356789
2721 | 宿城区 | 中扬镇 | 中扬居委会 | 中扬供电所 | 10kV惠润1#133线 | PMS_润扬美苑25#变压器 | 交流10kV | 3090102809807 | 324.167 | 黄区 |  | 052784356789
2722 | 宿城区 | 中扬镇 | 中扬居委会 | 中扬供电所 | 10kV惠润1#133线 | PMS_润扬美苑26#箱变压器 | 交流10kV | 3090102809806 | 423.334 | 黄区 |  | 052784356789
2723 | 经济开发区 | 南蔡乡 | 长庄村新区组 | 开发区供电所 | 10kV南道946线 | PMS_农科新区2#变 | 交流10kV | 3090102472671 | 0 | 红区 | 本级设备容量受限 | 052784356789
2724 | 宿城区 | 龙河镇 | 古西村委会 | 龙河供电所 | 10kV埠罗Ⅱ922线 | 古西村部3#变 | 交流10kV | 3205251905057594 | 38.667 | 黄区 |  | 052784356789
2725 | 经济开发区 | 南蔡乡 | 长庄村六组 | 开发区供电所 | 10kV南埠934线 | 长庄六组2#变 | 交流10kV | 3090102472713 | 46.017 | 黄区 |  | 052784356789
2726 | 宿豫区 | 关庙镇 | 红旗社区 | 新庄供电所 | 10kV关旗963线 | 街道粮管所变 | 交流10kV | 3206240305001271 | 313.083 | 黄区 |  | 052784356789
2727 | 宿豫区 | 陆集街道 | 利民居委会 | 卓圩供电所 | 10kV启翔1#915线 | PMS_荣闸一组2#变 | 交流10kV | 3090102512661 | 104.875 | 黄区 |  | 052784356789
2728 | 宿豫区 | 来龙镇 | 尖墩湖村 | 来龙供电所 | 10kV来庙Ⅱ#178线 | PMS_大庄东台3#变 | 交流10kV | 3090102472779 | 147.667 | 黄区 |  | 052784356789
2729 | 宿豫区 | 来龙镇 | 尖墩湖村 | 来龙供电所 | 10kV来庙Ⅱ#178线 | 大庄西台2#变 | 交流10kV | 3090102472847 | 83.292 | 黄区 |  | 052784356789
2730 | 经济开发区 | 南蔡乡 | 洋河镇兴跃村魏庄组 | 开发区供电所 | 10kV南发935线 | PMS_兴跃卫庄2#变 | 交流10kV | 3090102472873 | 0 | 红区 | 本级设备容量受限 | 052784356789
2731 | 宿城区 | 龙河镇 | 古西村委会 | 龙河供电所 | 10kV埠罗Ⅱ922线 | 古西村部2#变 | 交流10kV | 3211220405010112 | 218.417 | 黄区 |  | 052784356789
2732 | 经济开发区 | 南蔡乡 | 陈圩村王庄组 | 开发区供电所 | 10kV南埠934线 | PMS_陈圩王庄2#变 | 交流10kV | 3090102472557 | 176 | 黄区 |  | 052784356789
2733 | 湖滨新区 | 井头乡 | 马窑 | 晓店供电所 | 10kV曹塘1#173线 | 宋庄五组5#变 | 交流10kV | 3209240505103959 | 20.75 | 黄区 |  | 052784356789
2734 | 宿城区 | 中扬镇 | 中扬居委会 | 中扬供电所 | 10kV惠润1#133线 | PMS_润扬美苑23#变压器 | 交流10kV | 3090102809808 | 224.139 | 黄区 |  | 052784356789
2735 | 湖滨新区 | 埠子镇 | 街南居委会 | 埠子供电所 | 10kV埠街175线 | 街南2#变 | 交流10kV | 3221042605023284 | 195.667 | 黄区 |  | 052784356789
2736 | 宿城区 | 埠子镇 | 街西村 | 埠子供电所 | 10kV靳桥174线 | PMS_街西村部 | 交流10kV | 1390300015241 | 271.042 | 黄区 |  | 052784356789
2737 | 宿城区 | 埠子镇 | 大西村 | 埠子供电所 | 10kV埠龙I#913线 | 大西东圩2#变 | 交流10kV | 3211240405178859 | 71 | 黄区 |  | 052784356789
2738 | 宿城区 | 龙河镇 | 平楼村委会 | 龙河供电所 | 10kV南新II942线 | 罗圩供电所1#变 | 交流10kV | 3221110405002606 | 285.25 | 黄区 |  | 052784356789
2739 | 经济开发区 | 南蔡乡 | 洋河镇果园村白桥组 | 开发区供电所 | 10kV南发935线 | 白桥堤下3#变 | 交流10kV | 3204252905243991 | 33.583 | 黄区 |  | 052784356789
2740 | 宿城区 | 陈集镇 | 陈中村三组 | 屠园供电所 | 10kV陈头II973线 | 陈中三组变 | 交流10kV | 3090103003732 | 22.147 | 黄区 |  | 052784356789
2741 | 宿城区 | 龙河镇 | 秦祠 | 龙河供电所 | 10kV南新I932线 | 秦祠组 | 交流10kV | 3204251805084011 | 0 | 红区 | 本级设备容量受限 | 052784356789
2742 | 宿豫区 | 关庙镇 | 卓庄卓庄组 | 新庄供电所 | 10kV关街2#921线 | PMS_卓庄卓庄变 | 交流10kV | 3090102538438 | 0 | 红区 | 本级设备容量受限 | 052784356789
2743 | 宿豫区 | 来龙镇 | 路墩村 | 来龙供电所 | 10kV来庙Ⅱ#178线 | PMS_匡庄张庄3#变 | 交流10kV | 3090102491257 | 30.875 | 黄区 |  | 052784356789
2744 | 湖滨新区 | 皂河镇 | 新农居委会 | 皂河供电所 | 10kV皂街1#130线 | 新农南台3#变 | 交流10kV | 08221305000398 | 166.667 | 黄区 |  | 052784356789
2745 | 宿豫区 | 关庙镇 | 卓庄贺庄 | 新庄供电所 | 10kV关街2#921线 | PMS_卓庄贺庄2#变 | 交流10kV | 3090102538370 | 94.771 | 黄区 |  | 052784356789
2746 | 宿城区 | 支口街道 | 董坝村 | 耿车供电所 | 10kV同安2#976线 | 彩虹农场变 | 交流10kV | 08222205001741 | 218.833 | 黄区 |  | 052784356789
2747 | 宿豫区 | 来龙镇 | 胜利社区 | 来龙供电所 | 10kV来街179线 | PMS_王庄沟西2#变 | 交流10kV | 3090102494933 | 91.042 | 黄区 |  | 052784356789
2748 | 洋河新区 | 郑楼镇 | 大沟村委会 | 仓集供电所 | 10kV郑街2#177线 | 大沟1#变 | 交流10kV | 3205251905061084 | 0 | 红区 | 本级设备容量受限 | 052784356789
2749 | 宿城区 | 王官集镇 | 李祠村 | 蔡集供电所 | 10kV王蔡2#163线 | 李祠一组2#变 | 交流10kV | 3221032505027100 | 95.625 | 黄区 |  | 052784356789
2750 | 经济开发区 | 南蔡乡 | 洋河镇兴跃村魏庄组 | 开发区供电所 | 10kV南发935线 | 兴跃村部3#变 | 交流10kV | 3090103021646 | 135.833 | 黄区 |  | 052784356789
2751 | 湖滨新区 | 井头乡 | 九里 | 晓店供电所 | 10kV曹塘1#173线 | PMS_新九里胡庄 | 交流10kV | 3090102901081 | 301.889 | 黄区 |  | 052784356789
2752 | 洋河新区 | 仓集镇 | 邱夏村委会 | 仓集供电所 | 10kV惠陈154线 | 邱夏葛庄 | 交流10kV | 1390300014678 | 241.667 | 黄区 |  | 052784356789
2753 | 洋河新区 | 仓集镇 | 邱夏村委会 | 仓集供电所 | 10kV惠陈154线 | 邱夏村变 | 交流10kV | 1390300014682 | 87.986 | 黄区 |  | 052784356789
2754 | 洋河新区 | 仓集镇 | 仓集村居委会 | 仓集供电所 | 10kV惠陈154线 | 仓集桃园 | 交流10kV | 1390300014689 | 96.917 | 黄区 |  | 052784356789
2755 | 宿城区 | 屠园镇 | 古山河居委会汪南组 | 屠园供电所 | 10kV古街1#933线 | PMS_汪南变 | 交流10kV | 1390300014712 | 246.625 | 黄区 |  | 052784356789
2756 | 宿豫区 | 来龙镇 | 保安社区 | 来龙供电所 | 10kV关安923线 | 后场 | 交流10kV | 1390300014461 | 128.667 | 黄区 |  | 052784356789
2757 | 宿城区 | 龙河镇 | 塘圩 | 龙河供电所 | 10kV埠罗Ⅱ922线 | 塘圩六组 | 交流10kV | 1390300014486 | 42.278 | 黄区 |  | 052784356789
2758 | 洋河新区 | 郑楼镇 | 胡李村委会 | 仓集供电所 | 10kV郑街1#176线 | 郑楼6#变 | 交流10kV | 1390300014692 | 262.778 | 黄区 |  | 052784356789
2759 | 洋河新区 | 郑楼镇 | 郑南居委会 | 仓集供电所 | 10kV郑街1#176线 | PMS_郑南1#变 | 交流10kV | 1390300014695 | 138.056 | 黄区 |  | 052784356789
2760 | 洋河新区 | 郑楼镇 | 邱庄村委会 | 仓集供电所 | 10kV郑街1#176线 | PMS_郑南3#变 | 交流10kV | 1390300014696 | 36.333 | 黄区 |  | 052784356789
2761 | 宿豫区 | 大兴镇 | 清高村 | 大兴供电所 | 10kV纲要122线 | 清高三组变 | 交流10kV | 1390300014345 | 272.833 | 黄区 |  | 052784356789
2762 | 湖滨新区 | 黄墩镇 | 马桥村 | 皂河供电所 | 10kV黄娄913线 | 马桥大张庄变 | 交流10kV | 1390300014378 | 125.667 | 黄区 |  | 052784356789
2763 | 洋河新区 | 郑楼镇 | 陈圩居委会 | 仓集供电所 | 10kV郑街2#177线 | PMS_姚圩1#变 | 交流10kV | 1390300014417 | 50.903 | 黄区 |  | 052784356789
2764 | 宿城区 | 蔡集镇 | 王马路 | 蔡集供电所 | 10kV同龙1#942线 | 蔡集王马路东台 | 交流10kV | 1390300014619 | 177 | 黄区 |  | 052784356789
2765 | 洋河新区 | 郑楼镇 | 金山村委会 | 仓集供电所 | 10kV郑街2#177线 | PMS_立新2#变 | 交流10kV | 1390300014620 | 53.833 | 黄区 |  | 052784356789
2766 | 洋河新区 | 郑楼镇 | 太平村委会 | 仓集供电所 | 10kV郑街2#177线 | PMS_大沟3#变 | 交流10kV | 1390300014621 | 21.528 | 黄区 |  | 052784356789
2767 | 洋河新区 | 郑楼镇 | 郑楼居委会 | 仓集供电所 | 10kV郑街2#177线 | 大沟2#变 | 交流10kV | 1390300014622 | 320 | 黄区 |  | 052784356789
2768 | 洋河新区 | 郑楼镇 | 胡李村委会 | 仓集供电所 | 10kV郑街2#177线 | PMS_大碾3#变 | 交流10kV | 1390300014627 | 164.75 | 黄区 |  | 052784356789
2769 | 宿城区 | 蔡集镇 | 漏河村 | 蔡集供电所 | 10kV同龙1#942线 | PMS_蔡集漏河东台 | 交流10kV | 1390300014661 | 31.146 | 黄区 |  | 052784356789
2770 | 洋河新区 | 郑楼镇 | 陈圩居委会 | 仓集供电所 | 10kV郑街2#177线 | PMS_大碾4#变 | 交流10kV | 1390300014662 | 53.111 | 黄区 |  | 052784356789
2771 | 洋河新区 | 郑楼镇 | 邱庄村委会 | 仓集供电所 | 10kV郑街2#177线 | PMS_大碾2#变 | 交流10kV | 1390300014664 | 0 | 红区 | 本级设备容量受限 | 052784356789
2772 | 宿城区 | 蔡集镇 | 漏河村 | 蔡集供电所 | 10kV同龙1#942线 | PMS_蔡集漏河南台 | 交流10kV | 1390300014665 | 268.25 | 黄区 |  | 052784356789
2773 | 宿豫区 | 大兴镇 | 大庄村 | 大兴供电所 | 10kV同心124线 | PMS_大庄六组变 | 交流10kV | 1390300014325 | 137 | 黄区 |  | 052784356789
2774 | 宿豫区 | 来龙镇 | 侍岭社区 | 来龙供电所 | 10kV苗庄135线 | PMS_侍岭庙前 | 交流10kV | 1390300014520 | 58.389 | 黄区 |  | 052784356789
2775 | 宿城区 | 耿车镇 | 耿车村 | 耿车供电所 | 10kV三建165线 | 西小街变 | 交流10kV | 3090102368729 | 263.708 | 黄区 |  | 052784356789
2776 | 宿豫区 | 来龙镇 | 韩集村 | 来龙供电所 | 10kV关安923线 | PMS_凤凰村部 | 交流10kV | 1390300014559 | 234 | 黄区 |  | 052784356789
2777 | 宿豫区 | 来龙镇 | 韩集村 | 来龙供电所 | 10kV关安923线 | PMS_凤凰组 | 交流10kV | 3090102312091 | 288.333 | 黄区 |  | 052784356789
2778 | 宿豫区 | 来龙镇 | 韩集村 | 来龙供电所 | 10kV关安923线 | PMS_韩集北台 | 交流10kV | 1390300014561 | 313.083 | 黄区 |  | 052784356789
2779 | 经济开发区 | 南蔡乡 | 南蔡乡街道 | 开发区供电所 | 10kV南大936线 | PMS_街南公变 | 交流10kV | 1390300014633 | 270.167 | 黄区 |  | 052784356789
2780 | 经济开发区 | 南蔡乡 | 南蔡乡南蔡居集南组 | 开发区供电所 | 10kV南大936线 | 集南变 | 交流10kV | 1390300014672 | 256.222 | 黄区 |  | 052784356789
2781 | 宿豫区 | 来龙镇 | 保安社区 | 来龙供电所 | 10kV关龙Ⅰ#914线 | 保安2组 | 交流10kV | 1390300014673 | 0 | 红区 | 本级设备容量受限 | 052784356789
2782 | 宿豫区 | 关庙镇 | 关庙村街道 | 新庄供电所 | 10kV关旗963线 | 街北变 | 交流10kV | 1390300014302 | 73.278 | 黄区 |  | 052784356789
2783 | 宿豫区 | 关庙镇 | 长兴潘庄 | 新庄供电所 | 10kV关永2#962线 | PMS_长兴潘庄 | 交流10kV | 1390300014488 | 138.146 | 黄区 |  | 052784356789
2784 | 宿豫区 | 关庙镇 | 长兴村 | 新庄供电所 | 10kV关永2#962线 | PMS_长兴村部 | 交流10kV | 1390300014489 | 0 | 红区 | 本级设备容量受限 | 052784356789
2785 | 宿豫区 | 关庙镇 | 长兴老庄 | 新庄供电所 | 10kV关永2#962线 | PMS_长兴老庄变 | 交流10kV | 1390300014490 | 0 | 红区 | 本级设备容量受限 | 052784356789
2786 | 宿豫区 | 关庙镇 | 长兴村 | 新庄供电所 | 10kV关永2#962线 | 长兴东变 | 交流10kV | 1390300014491 | 272.556 | 黄区 |  | 052784356789
2787 | 宿豫区 | 关庙镇 | 董墩刘圩 | 新庄供电所 | 10kV关永2#962线 | PMS_董墩刘圩变 | 交流10kV | 1390300014497 | 131.889 | 黄区 |  | 052784356789
2788 | 宿豫区 | 关庙镇 | 董墩村 | 新庄供电所 | 10kV关永2#962线 | 董墩村变 | 交流10kV | 1390300014498 | 311.25 | 黄区 |  | 052784356789
2789 | 宿豫区 | 关庙镇 | 董墩徐圩 | 新庄供电所 | 10kV关永2#962线 | PMS_董墩徐圩 | 交流10kV | 1390300014499 | 119.687 | 黄区 |  | 052784356789
2790 | 湖滨新区 | 黄墩镇 | 曹瓦居委会 | 皂河供电所 | 10kV黄刘911线 | gr200曹瓦十四组变 | 交流10kV | 1390300014501 | 149.375 | 黄区 |  | 052784356789
2791 | 洋河新区 | 郑楼镇 | 张渡村委会 | 仓集供电所 | 10kV郑街2#177线 | 大碾1#变 | 交流10kV | 1390300014666 | 51.111 | 黄区 |  | 052784356789
2792 | 宿城区 | 蔡集镇 | 漏河村 | 蔡集供电所 | 10kV同龙1#942线 | PMS_蔡集漏河七组 | 交流10kV | 1390300014668 | 95.389 | 黄区 |  | 052784356789
2793 | 宿城区 | 蔡集镇 | 王马路 | 蔡集供电所 | 10kV同龙1#942线 | PMS_蔡集王马路五组 | 交流10kV | 1390300014669 | 0 | 红区 | 本级设备容量受限 | 052784356789
2794 | 湖滨新区 | 皂河镇 | 漏河村 | 蔡集供电所 | 10kV同龙1#942线 | 蔡集漏河四组 | 交流10kV | 1390300014671 | 184.708 | 黄区 |  | 052784356789
2795 | 宿豫区 | 来龙镇 | 韩集村 | 来龙供电所 | 10kV关安923线 | PMS_韩集南台 | 交流10kV | 1390300014563 | 63.167 | 黄区 |  | 052784356789
2796 | 宿城区 | 耿车镇 | 耿车村 | 耿车供电所 | 10kV三建165线 | PMS_二中南台 | 交流10kV | 3090102368733 | 100 | 黄区 |  | 052784356789
2797 | 宿豫区 | 大兴镇 | 堤南村 | 大兴供电所 | 10kV同心124线 | PMS_堤南村变 | 交流10kV | 1390300014576 | 62.313 | 黄区 |  | 052784356789
2798 | 宿城区 | 耿车镇 | 耿车村 | 耿车供电所 | 10kV三建165线 | 新华四九组 | 交流10kV | 1390300014577 | 291.25 | 黄区 |  | 052784356789
2799 | 宿城区 | 耿车镇 | 耿车村 | 耿车供电所 | 10kV三建165线 | 新街南台 | 交流10kV | 1390300014578 | 209.167 | 黄区 |  | 052784356789
2800 | 宿豫区 | 来龙镇 | 侍岭社区 | 来龙供电所 | 10kV街道137线 | PMS_大墩两组 | 交流10kV | 1390300014386 | 63.25 | 黄区 |  | 052784356789
2801 | 宿豫区 | 来龙镇 | 侍岭社区 | 来龙供电所 | 10kV街道137线 | PMS_圩东六组 | 交流10kV | 1390300014534 | 0 | 红区 | 本级设备容量受限 | 052784356789
2802 | 宿城区 | 屠园镇 | 周力村后周组 | 屠园供电所 | 10kV古街2#936线 | 周力后周变 | 交流10kV | 1390300014304 | 105.389 | 黄区 |  | 052784356789
2803 | 宿城区 | 王官集镇 | 尹黄村 | 蔡集供电所 | 10kV王海117线 | PMS_尹黄五组15#公变 | 交流10kV | 1390300014316 | 108.25 | 黄区 |  | 052784356789
2804 | 宿城区 | 王官集镇 | 朱海村 | 蔡集供电所 | 10kV王海117线 | 朱海七组变 | 交流10kV | 1390300014319 | 133.333 | 黄区 |  | 052784356789
2805 | 宿城区 | 屠园镇 | 桃园村周庄组 | 屠园供电所 | 10kV古陈1#932线 | 桃园村变 | 交流10kV | 1390300014368 | 16.472 | 黄区 |  | 052784356789
2806 | 宿城区 | 屠园镇 | 桃园村大胡组 | 屠园供电所 | 10kV古陈1#932线 | 桃源新变 | 交流10kV | 1390300014369 | 236 | 黄区 |  | 052784356789
2807 | 宿城区 | 屠园镇 | 盛河村路西组 | 屠园供电所 | 10kV古陈1#932线 | 盛河路西变 | 交流10kV | 1390300014398 | 60.917 | 黄区 |  | 052784356789
2808 | 宿城区 | 耿车镇 | 耿车村 | 耿车供电所 | 10kV三建165线 | 公变东台 | 交流10kV | 3090102368720 | 217.583 | 黄区 |  | 052784356789
2809 | 宿城区 | 耿车镇 | 耿车村 | 耿车供电所 | 10kV三建165线 | 新胜街 | 交流10kV | 1390300014435 | 297.833 | 黄区 |  | 052784356789
2810 | 宿城区 | 耿车镇 | 耿车村 | 耿车供电所 | 10kV三建165线 | 新街北台变 | 交流10kV | 1390300014436 | 250.667 | 黄区 |  | 052784356789
2811 | 洋河新区 | 郑楼镇 | 陈圩居委会 | 仓集供电所 | 10kV郑街1#176线 | 郑楼2#变 | 交流10kV | 1390300014657 | 157.997 | 黄区 |  | 052784356789
2812 | 湖滨新区 | 黄墩镇 | 英庄村 | 皂河供电所 | 10kV黄英912线 | PMS_英庄村变 | 交流10kV | 1390300013677 | 124.819 | 黄区 |  | 052784356789
2813 | 宿豫区 | 大兴镇 | 新新村 | 大兴供电所 | 10kV启锋2#924线 | 新新东变 | 交流10kV | 1390300013679 | 293.625 | 黄区 |  | 052784356789
2814 | 洋河新区 | 仓集镇 | 仓集村居委会 | 仓集供电所 | 10kV六码2#123线 | 仓集桥南 | 交流10kV | 1390300014588 | 164.028 | 黄区 |  | 052784356789
2815 | 宿豫区 | 来龙镇 | 光明村 | 来龙供电所 | 10kV路龙123（临时）线 | PMS_长安12组变 | 交流10kV | 1390300014599 | 105.681 | 黄区 |  | 052784356789
2816 | 宿豫区 | 大兴镇 | 竹城村 | 大兴供电所 | 10kV启宇123线 | 竹城一组变 | 交流10kV | 1390300014600 | 94.278 | 黄区 |  | 052784356789
2817 | 宿城区 | 王官集镇 | 王集农科 | 蔡集供电所 | 10kV王街116线 | 农科一组变 | 交流10kV | 1390300014602 | 40.5 | 黄区 |  | 052784356789
2818 | 宿城区 | 王官集镇 | 欧庙村 | 蔡集供电所 | 10kV王海117线 | 欧庙3组变 | 交流10kV | 1390300014604 | 174.611 | 黄区 |  | 052784356789
2819 | 宿城区 | 王官集镇 | 欧庙村 | 蔡集供电所 | 10kV王海117线 | 欧庙村部变 | 交流10kV | 1390300014609 | 226.042 | 黄区 |  | 052784356789
2820 | 宿城区 | 王官集镇 | 欧庙村 | 蔡集供电所 | 10kV王海117线 | 欧庙6组变 | 交流10kV | 1390300014612 | 105.583 | 黄区 |  | 052784356789
2821 | 宿城区 | 王官集镇 | 程庄村 | 蔡集供电所 | 10kV王海117线 | PMS_程庄六组变 | 交流10kV | 1390300014614 | 128.542 | 黄区 |  | 052784356789
2822 | 宿城区 | 屠园镇 | 姜圩村一组 | 屠园供电所 | 10kV古山2#934线 | PMS_姜圩村变 | 交流10kV | 1390300014636 | 39.354 | 黄区 |  | 052784356789
2823 | 宿城区 | 屠园镇 | 谢庄村胡庄组 | 屠园供电所 | 10kV古街2#936线 | 谢庄胡庄变 | 交流10kV | 1390300014648 | 308.208 | 黄区 |  | 052784356789
2824 | 宿城区 | 屠园镇 | 谢庄村谢庄组 | 屠园供电所 | 10kV古街2#936线 | 谢庄村变 | 交流10kV | 1390300014649 | 190.917 | 黄区 |  | 052784356789
2825 | 宿城区 | 屠园镇 | 宋坝村后庄组 | 屠园供电所 | 10kV古陈1#932线 | PMS_宋坝村变 | 交流10kV | 1390300014674 | 145.708 | 黄区 |  | 052784356789
2826 | 湖滨新区 | 黄墩镇 | 英庄村 | 皂河供电所 | 10kV黄英912线 | PMS_gr80英庄闫小变 | 交流10kV | 1390300013674 | 109.944 | 黄区 |  | 052784356789
2827 | 宿豫区 | 大兴镇 | 新新村 | 大兴供电所 | 10kV启锋2#924线 | PMS_新新村变 | 交流10kV | 1390300013675 | 237.854 | 黄区 |  | 052784356789
2828 | 湖滨新区 | 黄墩镇 | 英庄村 | 皂河供电所 | 10kV黄英912线 | 英庄大英变 | 交流10kV | 1390300013676 | 142.042 | 黄区 |  | 052784356789
2829 | 宿城区 | 埠子镇 | 破圩村 | 埠子供电所 | 10kV埠苗914线 | 破圩村部 | 交流10kV | 1390300013592 | 28.611 | 黄区 |  | 052784356789
2830 | 宿城区 | 埠子镇 | 破圩村 | 埠子供电所 | 10kV埠苗914线 | PMS_破圩圩西 | 交流10kV | 1390300013593 | 0 | 红区 | 本级设备容量受限 | 052784356789
2831 | 湖滨新区 | 黄墩镇 | 李甸村 | 皂河供电所 | 10kV黄曹914线 | 李甸村变 | 交流10kV | 1390300013617 | 190.25 | 黄区 |  | 052784356789
2832 | 宿豫区 | 仰化镇 | 仰化社区 | 大兴供电所 | 10kV仰街I#953线 | PMS_街北桥头变 | 交流10kV | 1390300013668 | 229.882 | 黄区 |  | 052784356789
2833 | 宿城区 | 仰化镇 | 仰化居委会 | 大兴供电所 | 10kV仰街I#953线 | PMS_街北配变 | 交流10kV | 3090102436764 | 286.84 | 黄区 |  | 052784356789
2834 | 宿豫区 | 大兴镇 | 大兴社区 | 大兴供电所 | 10kV排涝128线 | PMS_街道1#变 | 交流10kV | 1390300013670 | 298.09 | 黄区 |  | 052784356789
2835 | 宿豫区 | 仰化镇 | 仰化社区 | 大兴供电所 | 10kV仰街Ⅱ#963线 | 街道西变. | 交流10kV | 1390300013687 | 148.889 | 黄区 |  | 052784356789
2836 | 宿豫区 | 大兴镇 | 大兴社区 | 大兴供电所 | 10kV大兴127线 | PMS_街道8#变 | 交流10kV | 1390300013688 | 269.042 | 黄区 |  | 052784356789
2837 | 宿豫区 | 大兴镇 | 大兴社区 | 大兴供电所 | 10kV大兴127线 | 街道10变 | 交流10kV | 1390300013694 | 252.833 | 黄区 |  | 052784356789
2838 | 宿豫区 | 仰化镇 | 马棚村 | 大兴供电所 | 10kV仰运Ⅰ#954线 | PMS_马棚五组变 | 交流10kV | 1390300013700 | 32.778 | 黄区 |  | 052784356789
2839 | 洋河新区 | 洋河镇 | 王元村居委会 | 仓集供电所 | 10kV闸圩192线 | 王元11组 | 交流10kV | 1390300013715 | 272.917 | 黄区 |  | 052784356789
2840 | 洋河新区 | 仓集镇 | 河西村居委会 | 仓集供电所 | 10kV洋南912线 | PMS_河西街心 | 交流10kV | 1390300013728 | 141.042 | 黄区 |  | 052784356789
2841 | 宿豫区 | 丁嘴镇 | 六里井村 | 大兴供电所 | 10kV仰嘴991线 | 六里井南 | 交流10kV | 1390300013734 | 115.552 | 黄区 |  | 052784356789
2842 | 洋河新区 | 仓集镇 | 闸圩村居委会 | 仓集供电所 | 10kV六罗1#111线 | 闸圩村二组变 | 交流10kV | 1390300013755 | 131.771 | 黄区 |  | 052784356789
2843 | 洋河新区 | 仓集镇 | 闸圩村居委会 | 仓集供电所 | 10kV六罗1#111线 | PMS_闸圩九组 | 交流10kV | 1390300013758 | 0 | 红区 | 本级设备容量受限 | 052784356789
2844 | 宿豫区 | 仰化镇 | 新桥村 | 大兴供电所 | 10kV仰街Ⅱ#963线 | 新桥九组. | 交流10kV | 1390300013760 | 0 | 红区 | 本级设备容量受限 | 052784356789
2845 | 洋河新区 | 仓集镇 | 闸圩村居委会 | 仓集供电所 | 10kV六罗1#111线 | 闸圩十组变 | 交流10kV | 1390300013798 | 74.833 | 黄区 |  | 052784356789
2846 | 洋河新区 | 洋河镇 | 王元村居委会 | 仓集供电所 | 10kV六仓1#112线 | PMS_王元八组变 | 交流10kV | 1390300013801 | 1.333 | 黄区 |  | 052784356789
2847 | 宿豫区 | 关庙镇 | 新河村 | 新庄供电所 | 10kV关崇1#912线 | PMS_新河北变 | 交流10kV | 1390300013805 | 29.972 | 黄区 |  | 052784356789
2848 | 宿城区 | 耿车镇 | 耿车村 | 耿车供电所 | 10kV三常172线 | 韦庄二组 | 交流10kV | 1390300013806 | 77.528 | 黄区 |  | 052784356789
2849 | 宿城区 | 耿车镇 | 耿车村 | 耿车供电所 | 10kV三建165线 | 工业园区1# | 交流10kV | 1390300013837 | 307.083 | 黄区 |  | 052784356789
2850 | 宿豫区 | 来龙镇 | 保安社区 | 来龙供电所 | 10kV关安923线 | PMS_堆房 | 交流10kV | 1390300013840 | 107.875 | 黄区 |  | 052784356789
2851 | 洋河新区 | 仓集镇 | 张码村居委会 | 仓集供电所 | 10kV六仓1#112线 | PMS_张码四组 | 交流10kV | 1390300013849 | 147.111 | 黄区 |  | 052784356789
2852 | 宿豫区 | 来龙镇 | 保安社区 | 来龙供电所 | 10kV关安923线 | PMS_徐南 | 交流10kV | 1390300013850 | 37.556 | 黄区 |  | 052784356789
2853 | 宿城区 | 埠子镇 | 关庄村 | 埠子供电所 | 10kV埠苗914线 | 关庄组 | 交流10kV | 1390300013852 | 68.917 | 黄区 |  | 052784356789
2854 | 宿城区 | 埠子镇 | 苗圃村 | 埠子供电所 | 10kV古庄177线 | 苗圃九庄 | 交流10kV | 1390300013583 | 126.542 | 黄区 |  | 052784356789
2855 | 洋河新区 | 仓集镇 | 罗庄村居委会 | 仓集供电所 | 10kV六仓1#112线 | PMS_罗庄梨园2#变 | 交流10kV | 1390300013845 | 38.125 | 黄区 |  | 052784356789
2856 | 宿豫区 | 来龙镇 | 丰庄社区 | 来龙供电所 | 10kV关安923线 | PMS_张圩村部 | 交流10kV | 1390300013563 | 286.083 | 黄区 |  | 052784356789
2857 | 宿城区 | 埠子镇 | 官庄村 | 埠子供电所 | 10kV埠苗914线 | PMS_关庄村部 | 交流10kV | 1390300013853 | 68.125 | 黄区 |  | 052784356789
2858 | 洋河新区 | 仓集镇 | 仓集村居委会 | 仓集供电所 | 10kV六仓1#112线 | PMS_仓集中学 | 交流10kV | 1390300013599 | 134.889 | 黄区 |  | 052784356789
2859 | 洋河新区 | 仓集镇 | 仓集村居委会 | 仓集供电所 | 10kV六码2#123线 | 仓集化工厂 | 交流10kV | 1390300013600 | 282.875 | 黄区 |  | 052784356789
2860 | 洋河新区 | 仓集镇 | 仓集村居委会 | 仓集供电所 | 10kV六码2#123线 | 仓集织布厂1#变 | 交流10kV | 1390300013602 | 264.208 | 黄区 |  | 052784356789
2861 | 洋河新区 | 仓集镇 | 仓集村居委会 | 仓集供电所 | 10kV六码2#123线 | 仓集街心2#变 | 交流10kV | 1390300013604 | 118.593 | 黄区 |  | 052784356789
2862 | 洋河新区 | 仓集镇 | 仓集村居委会 | 仓集供电所 | 10kV洋南912线 | 仓集车站 | 交流10kV | 1390300013624 | 91.944 | 黄区 |  | 052784356789
2863 | 洋河新区 | 仓集镇 | 仓集村居委会 | 仓集供电所 | 10kV六码1#113线 | 仓集夏集1#变 | 交流10kV | 1390300013644 | 8.125 | 黄区 |  | 052784356789
2864 | 宿城区 | 蔡集镇 | 吴楼村 | 蔡集供电所 | 10kV同尚951线 | PMS_蔡集吴楼 | 交流10kV | 1390300013581 | 106.694 | 黄区 |  | 052784356789
2865 | 宿城区 | 埠子镇 | 苗圃村 | 埠子供电所 | 10kV古庄177线 | 苗圃街道一 | 交流10kV | 1390300013582 | 0 | 红区 | 本级设备容量受限 | 052784356789
2866 | 宿城区 | 蔡集镇 | 腰庄 | 蔡集供电所 | 10kV同尚951线 | 蔡集腰庄 | 交流10kV | 1390300013623 | 217.542 | 黄区 |  | 052784356789
2867 | 宿城区 | 蔡集镇 | 胡园小区 | 蔡集供电所 | 10kV同尚951线 | 蔡集胡园中台变 | 交流10kV | 1390300013628 | 293.125 | 黄区 |  | 052784356789
2868 | 宿城区 | 蔡集镇 | 田洼 | 蔡集供电所 | 10kV同龙1#942线 | 蔡集田洼村部 | 交流10kV | 1390300013630 | 233.167 | 黄区 |  | 052784356789
2869 | 宿城区 | 蔡集镇 | 田洼 | 蔡集供电所 | 10kV同龙1#942线 | PMS_蔡集田洼南台 | 交流10kV | 1390300013633 | 4.292 | 黄区 |  | 052784356789
2870 | 宿城区 | 埠子镇 | 破圩村 | 埠子供电所 | 10kV埠苗914线 | PMS_破圩圩东 | 交流10kV | 1390300013656 | 30.833 | 黄区 |  | 052784356789
2871 | 宿城区 | 龙河镇 | 靳桥村 | 龙河供电所 | 10kV埠龙I#913线 | 靳桥新庄 | 交流10kV | 1390300013661 | 246.917 | 黄区 |  | 052784356789
2872 | 宿城区 | 耿车镇 | 耿车村 | 耿车供电所 | 10kV三材175线 | PMS_耿车七组 | 交流10kV | 1390300014407 | 118.472 | 黄区 |  | 052784356789
2873 | 宿城区 | 龙河镇 | 戚圩 | 龙河供电所 | 10kV街道Ⅱ#142线 | 戚圩村部 | 交流10kV | 1390300015214 | 57.944 | 黄区 |  | 052784356789
2874 | 宿豫区 | 仰化镇 | 解闸村 | 大兴供电所 | 10kV仰工I#951线 | PMS_解闸八组变 | 交流10kV | 1390300014997 | 133.817 | 黄区 |  | 052784356789
2875 | 湖滨新区 | 皂河镇 | 新农居委会 | 皂河供电所 | 10kV皂街2#138线 | 赵埝一组 | 交流10kV | 1390300015999 | 29.583 | 黄区 |  | 052784356789
2876 | 宿城区 | 龙河镇 | 沈桥 | 龙河供电所 | 10kV中兴I143线 | 沈桥靳庄 | 交流10kV | 1390300016806 | 143.444 | 黄区 |  | 052784356789
2877 | 经济开发区 | 南蔡乡 | 长庄村西堤组 | 开发区供电所 | 10kV南道946线 | PMS_农科北台2#变 | 交流10kV | 3090102161607 | 99.458 | 黄区 |  | 052784356789
2878 | 宿城区 | 龙河镇 | 靳桥 | 龙河供电所 | 10kV工业园Ⅲ#155线 | 大庄后陈2#变 | 交流10kV | 3090102988171 | 242.083 | 黄区 |  | 052784356789
2879 | 宿豫区 | 仰化镇 | 复隆村委会 | 大兴供电所 | 10kV仰工Ⅱ961线 | PMS_同意村变 | 交流10kV | 1390300016173 | 288.333 | 黄区 |  | 052784356789
2880 | 沭阳县 | 官墩 | 花圩村 | 韩山供电所 | 10kV韩花126线 | PMS_沭阳县花南变 | 交流10kV | 3090101003846 | 150.25 | 黄区 |  | 052780838888
2881 | 沭阳县 | 塘沟 | 塘西村 | 塘沟供电所 | 10kV塘西9B2线 | 沭阳县瑞塘路南小区东1#变 | 交流10kV | 3090102323656 | 310.417 | 黄区 |  | 052780838888
2882 | 沭阳县 | 塘沟 | 华帮村 | 塘沟供电所 | 10kV周东9D5线 | PMS_沭阳县鲍后南变 | 交流10kV | 3090102281208 | 95.222 | 黄区 |  | 052780838888
2883 | 沭阳县 | 沂涛镇 | 太平村 | 马厂供电所 | 10kV沂兴135线 | 沭阳县太平街东2#变 | 交流10kV | 3208242805003158 | 0 | 红区 | 上级设备容量受限 | 052780838888
2884 | 沭阳县 | 刘集 | 徐杨村 | 陇集供电所 | 10kV刘兴132线 | PMS_沭阳县榆树河东变 | 交流10kV | 3090102723373 | 3.222 | 黄区 | 本级设备容量受限 | 052780838888
2885 | 沭阳县 | 刘集镇 | 大兴村 | 陇集供电所 | 10kV天铜125线 | PMS_沭阳县大兴张东变 | 交流10kV | 3090102723412 | 119.5 | 黄区 |  | 052780838888
2886 | 沭阳县 | 沂涛镇 | 太平村 | 马厂供电所 | 10kV沂平142线 | 沭阳县学士商城2#变 | 交流10kV | 3211241105169847 | 0 | 红区 | 上级设备容量受限 | 052780838888
2887 | 沭阳县 | 马厂 | 厂南居委会 | 马厂供电所 | 10kV街道128线 | PMS_沭阳县厂南学府佳苑二期 | 交流10kV | 3090102403616 | 234 | 黄区 |  | 052780838888
2888 | 沭阳县 | 刘集 | 刘集村 | 陇集供电所 | 10kV刘集134线 | PMS_沭阳县刘集刘东变 | 交流10kV | 3090102723369 | 175.389 | 黄区 |  | 052780838888
2889 | 沭阳县 | 扎下 | 周沟村 | 龙庙供电所 | 10kV明庄1A4线 | PMS_沭阳县周沟二组2#变 | 交流10kV | 3090102494587 | 302.917 | 黄区 |  | 052780838888
2890 | 沭阳县 | 扎下 | 周沟村 | 龙庙供电所 | 10kV明庄1A4线 | PMS_沭阳县周沟十三组3#变 | 交流10kV | 3090102494588 | 233.278 | 黄区 |  | 052780838888
2891 | 沭阳县 | 潼阳 | 潼南村棉灯组 | 潼阳供电所 | 10kV潼南123线 | 沭阳县潼阳棉灯北公变 | 交流10kV | 3221122305019852 | 121.167 | 黄区 |  | 052780838888
2892 | 沭阳县 | 沂涛 | 古屯村 | 马厂供电所 | 10kV沂兴135线 | 沭阳县东北队2#变 | 交流10kV | 3204251005033513 | 0 | 红区 | 上级设备容量受限 | 052780838888
2893 | 沭阳县 | 桑墟 | 元兴村 | 桑墟供电所 | 10kV桑元946线 | 沭阳县元兴周庄2#公变 | 交流10kV | 3090102723469 | 166.583 | 黄区 |  | 052780838888
2894 | 沭阳县 | 李恒 | 西河村 | 李恒供电所 | 10kV李洪922线 | 沭阳县西河小学 | 交流10kV | 3205252005006743 | 0 | 红区 | 本级设备容量受限 | 052780838888
2895 | 沭阳县 | 高墟 | 古莲村 | 高墟供电所 | 10kV高莲134线 | 沭阳县张许张圩综合变 | 交流10kV | 3210241705062891 | 86.25 | 黄区 |  | 052780838888
2896 | 沭阳县 | 沂涛 | 红旗村 | 马厂供电所 | 10kV沂杰143线 | 沭阳县周司庄村南2#变 | 交流10kV | 3204251005200333 | 0 | 红区 | 上级设备容量受限 | 052780838888
2897 | 沭阳县 | 塘沟 | 塘西村 | 塘沟供电所 | 10kV塘东9D2线 | PMS_沭阳县塘西村西尧配变 | 交流10kV | 1390300000016 | 131.292 | 黄区 |  | 052780838888
2898 | 沭阳县 | 扎下 | 顺河村 | 龙庙供电所 | 10kV扎下1B4线 | 沭阳县顺河四组2#变 | 交流10kV | 3090102494677 | 66.167 | 黄区 |  | 052780838888
2899 | 沭阳县 | 桑墟 | 新顺河村 | 桑墟供电所 | 10kV桑条912线 | PMS_沭阳县干河新村2#变 | 交流10kV | 3090102723548 | 123.917 | 黄区 |  | 052780838888
2900 | 沭阳县 | 李恒镇 | 张坦村 | 李恒供电所 | 10kV汤顾925线 | 沭阳县顾洼顾东东变 | 交流10kV | 3201261405049229 | 143.333 | 黄区 |  | 052780838888
2901 | 沭阳县 | 庙头 | 马岭村 | 潼阳供电所 | 10kV马岭117线 | PMS_沭阳县马岭房庄 | 交流10kV | 1390300000333 | 5.958 | 黄区 |  | 052780838888
2902 | 沭阳县 | 扎下 | 沈魏村 | 龙庙供电所 | 10kV龙嘉1A5线 | PMS_沭阳县沈魏十四组3#变 | 交流10kV | 3090102494585 | 148.611 | 黄区 |  | 052780838888
2903 | 沭阳县 | 十字 | 周圩居委会 | 十字供电所 | 10kV周圩1F3线 | 沭阳县十字周圩街道2#变 | 交流10kV | 3206230605000522 | 291.4 | 黄区 |  | 052780838888
2904 | 沭阳县 | 梦溪街道 | 任巷居委会 | 沭阳县供电公司 | 10kV永丰135线 | 任巷公寓4#变 | 交流10kV | 3210241105137957 | 0 | 红区 | 上级设备容量受限 | 052780838888
2905 | 沭阳县 | 华冲 | 仲林村 | 青伊湖供电所 | 10kV华农16F线 | PMS_沭阳县仲林四组变 | 交流10kV | 1390300000008 | 92.25 | 黄区 |  | 052780838888
2906 | 沭阳县 | 塘沟 | 东渡村 | 塘沟供电所 | 10kV塘东9D2线 | 沭阳县东渡村大东村部 | 交流10kV | 1390300000005 | 0 | 红区 | 本级设备容量受限 | 052780838888
2907 | 沭阳县 | 沂涛镇 | 太平村 | 马厂供电所 | 10kV沂平142线 | PMS_沭阳县沂涛崔楼小区中变 | 交流10kV | 3090103004620 | 0 | 红区 | 上级设备容量受限 | 052780838888
2908 | 沭阳县 | 华冲 | 经堂村 | 青伊湖供电所 | 10kV华经16B线 | 沭阳县华冲经堂北2号变 | 交流10kV | 3203251405111766 | 219 | 黄区 |  | 052780838888
2909 | 沭阳县 | 扎下 | 冯徐村 | 龙庙供电所 | 10kV冯徐1B3线 | 沭阳县冯徐一二组3#公变 | 交流10kV | 3090102400351 | 71.611 | 黄区 |  | 052780838888
2910 | 沭阳县 | 章集街道 | 店南村 | 章集供电所 | 10kV店西922线 | 沭阳县东小店郇元圩里2#台变 | 交流10kV | 3090102484786 | 138.718 | 黄区 |  | 052780838888
2911 | 沭阳县 | 青伊湖镇 | 高庄村 | 青伊湖供电所 | 10kV湖区1R13线 | 沭阳县青伊湖高庄东北2#变 | 交流10kV | 3205252005013394 | 181.917 | 黄区 |  | 052780838888
2912 | 沭阳县 | 马厂镇 | 古南村 | 马厂供电所 | 10kV沂马123线 | PMS_沭阳县古南南变变 | 交流10kV | 3090102400344 | 0 | 红区 | 上级设备容量受限 | 052780838888
2913 | 沭阳县 | 桑墟 | 刘寨村 | 桑墟供电所 | 10kV桑许936线 | PMS_沭阳县桑墟刘寨一三组 | 交流10kV | 3090103028047 | 295.833 | 黄区 |  | 052780838888
2914 | 沭阳县 | 青伊湖 | 赵集村 | 青伊湖供电所 | 10kV青赵125线 | PMS_沭阳县青伊湖农场赵集街道东3#变 | 交流10kV | 3090103022048 | 278 | 黄区 |  | 052780838888
2915 | 沭阳县 | 青伊湖 | 姚沟村 | 青伊湖供电所 | 10kV青姚115线 | PMS_沭阳县姚沟桥头东变 | 交流10kV | 3090102400350 | 18.708 | 黄区 |  | 052780838888
2916 | 沭阳县 | 塘沟 | 周集居委会 | 塘沟供电所 | 10kV周集9E1线 | PMS_沭阳县街道7#变西台片 | 交流10kV | 3090102452736 | 41.5 | 黄区 |  | 052780838888
2917 | 沭阳县 | 汤涧 | 藕池村 | 李恒供电所 | 10kV汤东914线 | 沭阳县藕池堆北新增台片 | 交流10kV | 3090102450534 | 46.75 | 黄区 |  | 052780838888
2918 | 沭阳县 | 万匹 | 汤圩村 | 贤官供电所 | 10kV汪刘16G线 | 沭阳县葛吕中2#变 | 交流10kV | 3090102451498 | 56.083 | 黄区 |  | 052780838888
2919 | 沭阳县 | 贤官 | 赵集村 | 贤官供电所 | 10kV贤赵1CJ线 | PMS_沭阳县赵集马圩3组变 | 交流10kV | 3090102869642 | 185.833 | 黄区 |  | 052780838888
2920 | 沭阳县 | 青伊湖 | 湖湾村 | 青伊湖供电所 | 10kV青湖912线 | PMS_沭阳县青伊湖湖湾村二七组北变 | 交流10kV | 3090102400339 | 160 | 黄区 |  | 052780838888
2921 | 沭阳县 | 钱集 | 西营村 | 钱集供电所 | 10kV东钱129线 | 沭阳县西营孙庄北台片 | 交流10kV | 3090102436545 | 119.778 | 黄区 |  | 052780838888
2922 | 沭阳县 | 青伊湖 | 高庄村 | 青伊湖供电所 | 10kV湖区1R13线 | PMS_沭阳县高庄六组西变 | 交流10kV | 3090102400338 | 43 | 黄区 |  | 052780838888
2923 | 沭阳县 | 塘沟 | 胡庄村 | 塘沟供电所 | 10kV周东9D5线 | PMS_沭阳县胡庄3、4组南台片 | 交流10kV | 3090102452741 | 246.611 | 黄区 |  | 052780838888
2924 | 沭阳县 | 青伊湖 | 滥洪社区 | 青伊湖供电所 | 10kV青荣126线 | PMS_沭阳县小园北2号变 | 交流10kV | 3090102400357 | 41.5 | 黄区 |  | 052780838888
2925 | 沭阳县 | 青伊湖 | 湖湾村 | 青伊湖供电所 | 10kV青湖912线 | PMS_沭阳县青伊湖湖湾六组北变 | 交流10kV | 3090102400362 | 126.111 | 黄区 |  | 052780838888
2926 | 沭阳县 | 青伊湖 | 槽坊村 | 青伊湖供电所 | 10kV青湖912线 | PMS_沭阳县槽坊四五组南变 | 交流10kV | 3090102400334 | 99.417 | 黄区 |  | 052780838888
2927 | 沭阳县 | 塘沟镇 | 合兴村 | 塘沟供电所 | 10kV周北112线 | PMS_沭阳县周集合心小区2#变 | 交流10kV | 3090102989651 | 0 | 红区 | 上级设备容量受限 | 052780838888
2928 | 沭阳县 | 章集街道 | 章集村 | 章集供电所 | 10kV章大9A5线 | 沭阳县钮湾沈任配变 | 交流10kV | 3210222105009506 | 170.708 | 黄区 |  | 052780838888
2929 | 沭阳县 | 悦来 | 悦来居委会 | 悦来供电所 | 10kV南悦177线 | PMS_沭阳县悦来镇彭湖前贾北台片 | 交流10kV | 3090102409683 | 56.125 | 黄区 |  | 052780838888
2930 | 沭阳县 | 官墩 | 南庄村 | 韩山供电所 | 10kV官工115线 | PMS_沭阳县南庄村街东变 | 交流10kV | 3090102622882 | 9.722 | 黄区 |  | 052780838888
2931 | 沭阳县 | 胡集镇 | 三王村 | 十字供电所 | 10kV胡西181线 | 沭阳县胡集三王祁庄2#变 | 交流10kV | 3201261405100890 | 165.16 | 黄区 |  | 052780838888
2932 | 沭阳县 | 潼阳 | 阴平居委会 | 潼阳供电所 | 10kV潼西144线 | 沭阳县潼阳水利站东公变 | 交流10kV | 3205242105063947 | 286 | 黄区 |  | 052780838888
2933 | 沭阳县 | 马厂 | 王竹元村 | 马厂供电所 | 10kV马丁125线 | PMS_沭阳县王竹元村部东 | 交流10kV | 3090102987734 | 210 | 黄区 |  | 052780838888
2934 | 沭阳县 | 塘沟 | 条河元村 | 塘沟供电所 | 10kV塘王9E2线 | PMS_沭阳县条河元村条北配变 | 交流10kV | 3090102322719 | 97.125 | 黄区 |  | 052780838888
2935 | 沭阳县 | 沂涛 | 沈及村 | 马厂供电所 | 10kV沂沈132线 | PMS_沈集祝恒山西变 | 交流10kV | 3090102409685 | 0 | 红区 | 上级设备容量受限 | 052780838888
2936 | 沭阳县 | 新河 | 新河维新村 | 新河供电所 | 10kV颜河142线 | 沭阳县维新东徐1#变 | 交流10kV | 3208242105001109 | 272.917 | 黄区 |  | 052780838888
2937 | 沭阳县 | 扎下 | 分水村 | 龙庙供电所 | 10kV扎分1A9线 | 沭阳县分水六七组3#变 | 交流10kV | 1390300002966 | 10.583 | 黄区 |  | 052780838888
2938 | 沭阳县 | 扎下 | 仲大庄村 | 龙庙供电所 | 10kV冯徐1B3线 | PMS_沭阳县仲大庄村部3#变 | 交流10kV | 3090102400370 | 299.75 | 黄区 |  | 052780838888
2939 | 沭阳县 | 青伊湖 | 后乡村 | 青伊湖供电所 | 10kV青利121线 | PMS_沭阳县后乡陈庄南变 | 交流10kV | 3090102400383 | 58.292 | 黄区 |  | 052780838888
2940 | 沭阳县 | 青伊湖 | 湖湾村 | 青伊湖供电所 | 10kV青湖912线 | PMS_沭阳县青伊湖于岭村二、三组变 | 交流10kV | 3090102400384 | 131.889 | 黄区 |  | 052780838888
2941 | 沭阳县 | 青伊湖 | 戚庄村 | 青伊湖供电所 | 10kV青街116线 | PMS_沭阳县戚庄路北变 | 交流10kV | 3090102400385 | 153.944 | 黄区 |  | 052780838888
2942 | 沭阳县 | 沂涛 | 崔庄村 | 马厂供电所 | 10kV沂区141线 | 小周庄南变 | 交流10kV | 3208231105147494 | 0 | 红区 | 上级设备容量受限 | 052780838888
2943 | 沭阳县 | 西圩 | 曹口村 | 吴集供电所 | 10kV西铭131线 | PMS_沭阳县富康花园小区变 | 交流10kV | 3090103010043 | 4.389 | 黄区 |  | 052780838888
2944 | 沭阳县 | 青伊湖 | 王场村 | 青伊湖供电所 | 10kV青马122线 | 沭阳县青伊湖王场三组东南变 | 交流10kV | 3090102400369 | 258.111 | 黄区 |  | 052780838888
2945 | 沭阳县 | 青伊湖 | 滥洪社区 | 青伊湖供电所 | 10kV青盛913线 | 沭阳县青伊湖公园北变 | 交流10kV | 3209232805111736 | 37.333 | 黄区 |  | 052780838888
2946 | 沭阳县 | 章集街道 | 卢房村 | 章集供电所 | 10kV店纪914线 | 沭阳县卢房龚小元2#变 | 交流10kV | 3201261605402911 | 148.68 | 黄区 |  | 052780838888
2947 | 沭阳县 | 扎下 | 周沟村 | 龙庙供电所 | 10kV明庄1A4线 | PMS_沭阳县周沟六七组2#变 | 交流10kV | 3090102468784 | 100.125 | 黄区 |  | 052780838888
2948 | 沭阳县 | 沭城街道 | 任巷社区 | 沭阳县供电公司 | 10kV名园1DB线 | 杭州名园2#配电室6#变 | 交流10kV | 3221070805027576 | 625.5 | 黄区 |  | 052780838888
2949 | 沭阳县 | 马厂 | 丁庄村 | 马厂供电所 | 10kV厂西123线 | PMS_沭阳县刘骆南 | 交流10kV | 3090102422292 | 199.708 | 黄区 |  | 052780838888
2950 | 沭阳县 | 马厂 | 丁庄村 | 马厂供电所 | 10kV厂西123线 | PMS_沭阳县后场北 | 交流10kV | 3090102422319 | 186.653 | 黄区 |  | 052780838888
2951 | 沭阳县 | 马厂镇 | 司庄村委会 | 马厂供电所 | 10kV沂潘116线 | PMS_沭阳县司庄圩里南 | 交流10kV | 3090102422399 | 0 | 红区 | 上级设备容量受限 | 052780838888
2952 | 沭阳县 | 沭城街道 | 鱼种场社区 | 沭阳县供电公司 | 10kV湖州157线 | 宝龙御景1#配电房2#变 | 交流10kV | 3221041905031508 | 623.666 | 黄区 |  | 052780838888
2953 | 沭阳县 | 马厂 | 马棚村 | 马厂供电所 | 10kV沂马123线 | PMS_马棚村西南元南 | 交流10kV | 3090102422383 | 0 | 红区 | 上级设备容量受限 | 052780838888
2954 | 沭阳县 | 马厂 | 潘庄村 | 马厂供电所 | 10kV沂潘116线 | 潘庄村三组 | 交流10kV | 3090102422400 | 0 | 红区 | 上级设备容量受限 | 052780838888
2955 | 沭阳县 | 马厂 | 金墩村 | 马厂供电所 | 10kV沂马123线 | PMS_沭阳县金灯于河南 | 交流10kV | 3090102422464 | 0 | 红区 | 上级设备容量受限 | 052780838888
2956 | 沭阳县 | 马厂 | 潘庄村 | 马厂供电所 | 10kV张湾126线 | PMS_潘庄村六组北 | 交流10kV | 3090102422467 | 166.333 | 黄区 |  | 052780838888
2957 | 沭阳县 | 马厂 | 赵庄村 | 马厂供电所 | 10kV张湾126线 | 沭阳县夏营南北 | 交流10kV | 3090102422581 | 0 | 红区 | 本级设备容量受限 | 052780838888
2958 | 沭阳县 | 马厂 | 王竹元村 | 马厂供电所 | 10kV马丁125线 | PMS_沭阳县后姜东 | 交流10kV | 3090102422569 | 170.953 | 黄区 |  | 052780838888
2959 | 沭阳县 | 马厂 | 大口桥村 | 马厂供电所 | 10kV张湾126线 | PMS_沭阳县张吴西 | 交流10kV | 3090102422582 | 206.097 | 黄区 |  | 052780838888
2960 | 沭阳县 | 马厂 | 古南村 | 马厂供电所 | 10kV沂马123线 | PMS_沭阳县古南北 | 交流10kV | 3090102422576 | 0 | 红区 | 上级设备容量受限 | 052780838888
2961 | 沭阳县 | 马厂 | 民主村 | 马厂供电所 | 10kV沂民126线 | PMS_沭阳县民主村部北 | 交流10kV | 3090102422577 | 0 | 红区 | 上级设备容量受限 | 052780838888
2962 | 沭阳县 | 马厂 | 东场村 | 马厂供电所 | 10kV福盛122线 | PMS_沭阳县卢元南 | 交流10kV | 3090102422575 | 144.361 | 黄区 |  | 052780838888
2963 | 沭阳县 | 马厂 | 金墩村 | 马厂供电所 | 10kV福盛122线 | PMS_沭阳县金灯西元西 | 交流10kV | 3090102422573 | 132.5 | 黄区 |  | 052780838888
2964 | 沭阳县 | 马厂 | 葛园村 | 马厂供电所 | 10kV沂民126线 | PMS_沭阳县葛邵南 | 交流10kV | 3090102422571 | 0 | 红区 | 上级设备容量受限 | 052780838888
2965 | 沭阳县 | 马厂 | 青春村 | 马厂供电所 | 10kV马丁125线 | PMS_沭阳县宋大庄南 | 交流10kV | 3090102422572 | 17.625 | 黄区 |  | 052780838888
2966 | 沭阳县 | 马厂 | 赵庄村 | 马厂供电所 | 10kV沂马123线 | 沭阳县双圩村孙庄 | 交流10kV | 3090102422580 | 0 | 红区 | 上级设备容量受限 | 052780838888
2967 | 沭阳县 | 马厂 | 青春村 | 马厂供电所 | 10kV马丁125线 | PMS_沭阳县范湾南 | 交流10kV | 3090102422586 | 225.611 | 黄区 |  | 052780838888
2968 | 沭阳县 | 马厂 | 潘庄村 | 马厂供电所 | 10kV张湾126线 | PMS_沭阳县潘庄七组北 | 交流10kV | 3090102422481 | 236.056 | 黄区 |  | 052780838888
2969 | 沭阳县 | 十字 | 张圩居委会 | 十字供电所 | 10kV十园1F8线 | 沭阳县张圩圩南2#变 | 交流10kV | 3221111205016602 | 275.75 | 黄区 |  | 052780838888
2970 | 沭阳县 | 马厂 | 东场村 | 马厂供电所 | 10kV福盛122线 | PMS_沭阳县钱庄西 | 交流10kV | 3090102422485 | 206.091 | 黄区 |  | 052780838888
2971 | 沭阳县 | 马厂镇 | 双圩村 | 马厂供电所 | 10kV沂马123线 | 沭阳县马厂镇双圩安置小区二期1#变 | 交流10kV | 3221042905031248 | 0 | 红区 | 上级设备容量受限 | 052780838888
2972 | 沭阳县 | 马厂 | 青春村 | 马厂供电所 | 10kV马丁125线 | PMS_沭阳县宋大庄东 | 交流10kV | 3090102422507 | 141.583 | 黄区 |  | 052780838888
2973 | 沭阳县 | 马厂 | 厂南居委会 | 马厂供电所 | 10kV马街127线 | PMS_沭阳县徐湾南 | 交流10kV | 3090102422505 | 220.056 | 黄区 |  | 052780838888
2974 | 沭阳县 | 沂涛镇 | 太平村 | 马厂供电所 | 10kV沂平142线 | PMS_沭阳县学士路变 | 交流10kV | 3090102963072 | 0 | 红区 | 上级设备容量受限 | 052780838888
2975 | 沭阳县 | 马厂 | 马棚村 | 马厂供电所 | 10kV沂马123线 | PMS_沭阳县马棚村部南 | 交流10kV | 3090102422408 | 0 | 红区 | 上级设备容量受限 | 052780838888
2976 | 沭阳县 | 马厂 | 大口桥村 | 马厂供电所 | 10kV张湾126线 | PMS_沭阳县大口桥张西西 | 交流10kV | 3090102422412 | 203.667 | 黄区 |  | 052780838888
2977 | 沭阳县 | 马厂 | 单庄村 | 马厂供电所 | 10kV沂潘116线 | PMS_沭阳县单庄九组南 | 交流10kV | 3090102422508 | 0 | 红区 | 上级设备容量受限 | 052780838888
2978 | 沭阳县 | 马厂 | 厂东村 | 马厂供电所 | 10kV马棚129线 | PMS_沭阳县徐塘圩东 | 交流10kV | 3090102422522 | 199.57 | 黄区 |  | 052780838888
2979 | 沭阳县 | 马厂 | 炳来村 | 马厂供电所 | 10kV福盛122线 | PMS_沭阳县炳来村大桥北 | 交流10kV | 3090102422525 | 234.389 | 黄区 |  | 052780838888
2980 | 沭阳县 | 青伊湖 | 赵集村 | 青伊湖供电所 | 10kV青赵125线 | PMS_沭阳县青伊湖农场修理厂1#变 | 交流10kV | 3090103009490 | 136.833 | 黄区 |  | 052780838888
2981 | 沭阳县 | 马厂 | 炳来村 | 马厂供电所 | 10kV福盛122线 | PMS_沭阳县炳来村桥北南 | 交流10kV | 3090102422536 | 157 | 黄区 |  | 052780838888
2982 | 沭阳县 | 马厂 | 老胡庄村 | 马厂供电所 | 10kV马丁125线 | PMS_沭阳县宋庄东 | 交流10kV | 3090102422533 | 38.917 | 黄区 |  | 052780838888
2983 | 沭阳县 | 马厂 | 单庄村 | 马厂供电所 | 10kV沂潘116线 | PMS_沭阳县单庄三组南 | 交流10kV | 3090102422531 | 0 | 红区 | 上级设备容量受限 | 052780838888
2984 | 沭阳县 | 马厂 | 东场村 | 马厂供电所 | 10kV福盛122线 | PMS_沭阳县东场东 | 交流10kV | 3090102422534 | 162.889 | 黄区 |  | 052780838888
2985 | 沭阳县 | 马厂 | 老胡庄村 | 马厂供电所 | 10kV马丁125线 | PMS_沭阳县谭庄北 | 交流10kV | 3090102422551 | 220.333 | 黄区 |  | 052780838888
2986 | 沭阳县 | 马厂 | 厂西居委会 | 马厂供电所 | 10kV街道128线 | PMS_沭阳县苏陆口北 | 交流10kV | 3090102422542 | 146.792 | 黄区 |  | 052780838888
2987 | 沭阳县 | 马厂 | 司庄村 | 马厂供电所 | 10kV沂潘116线 | PMS_沭阳县司庄张庄北 | 交流10kV | 3090102422544 | 0 | 红区 | 上级设备容量受限 | 052780838888
2988 | 沭阳县 | 沂涛 | 民主村 | 马厂供电所 | 10kV沂民126线 | PMS_沭阳县民主陈吕庄变北 | 交流10kV | 3090102422570 | 0 | 红区 | 上级设备容量受限 | 052780838888
2989 | 沭阳县 | 马厂 | 葛荡村 | 马厂供电所 | 10kV马丁125线 | PMS_沭阳县葛荡张庄西 | 交流10kV | 3090102422555 | 144.401 | 黄区 |  | 052780838888
2990 | 沭阳县 | 马厂 | 东场村 | 马厂供电所 | 10kV福盛122线 | PMS_沭阳县东场村单庄北 | 交流10kV | 3090102422552 | 159 | 黄区 |  | 052780838888
2991 | 沭阳县 | 马厂 | 厂东村 | 马厂供电所 | 10kV马棚129线 | PMS_马厂镇厂东村韦庄东 | 交流10kV | 3090102422559 | 62 | 黄区 |  | 052780838888
2992 | 沭阳县 | 马厂 | 民主村 | 马厂供电所 | 10kV沂民126线 | PMS_沭阳县民主村小后庄南 | 交流10kV | 3090102422558 | 0 | 红区 | 上级设备容量受限 | 052780838888
2993 | 沭阳县 | 马厂 | 炳来村 | 马厂供电所 | 10kV福盛122线 | PMS_沭阳县炳来村桥南北 | 交流10kV | 3090102422554 | 167.167 | 黄区 |  | 052780838888
2994 | 沭阳县 | 马厂 | 马棚村 | 马厂供电所 | 10kV沂马123线 | 沭阳县方徐 | 交流10kV | 3090102422556 | 0 | 红区 | 上级设备容量受限 | 052780838888
2995 | 沭阳县 | 马厂 | 王竹元村 | 马厂供电所 | 10kV马丁125线 | PMS_沭阳县赵庄西 | 交流10kV | 3090102422564 | 249.417 | 黄区 |  | 052780838888
2996 | 沭阳县 | 马厂 | 葛园村 | 马厂供电所 | 10kV福盛122线 | PMS_沭阳县邹李东 | 交流10kV | 3090102422557 | 147 | 黄区 |  | 052780838888
2997 | 沭阳县 | 马厂 | 厂南村 | 马厂供电所 | 10kV沂民126线 | PMS_沭阳县司刘西 | 交流10kV | 3090102422560 | 0 | 红区 | 上级设备容量受限 | 052780838888
2998 | 沭阳县 | 马厂 | 葛园村 | 马厂供电所 | 10kV沂民126线 | PMS_沭阳县葛元徐庄南 | 交流10kV | 3090102422561 | 0 | 红区 | 上级设备容量受限 | 052780838888
2999 | 沭阳县 | 梦溪街道 | 任巷居委会 | 沭阳县供电公司 | 10kV永丰135线 | 任巷公寓5#变 | 交流10kV | 3210241105141337 | 0 | 红区 | 上级设备容量受限 | 052780838888
3000 | 沭阳县 | 马厂 | 民主村 | 马厂供电所 | 10kV沂潘116线 | PMS_沭阳县民主沟西南 | 交流10kV | 3090102422563 | 0 | 红区 | 上级设备容量受限 | 052780838888
3001 | 沭阳县 | 马厂 | 厂西居委会 | 马厂供电所 | 10kV街道128线 | PMS_沭阳县厂西村部南 | 交流10kV | 3090102422565 | 222.333 | 黄区 |  | 052780838888
3002 | 沭阳县 | 马厂 | 金墩村 | 马厂供电所 | 10kV福盛122线 | 沭阳县金灯桥南北变 | 交流10kV | 3090102422579 | 103.75 | 黄区 |  | 052780838888
3003 | 沭阳县 | 马厂 | 古南村 | 马厂供电所 | 10kV沂马123线 | PMS_沭阳县古南许元东 | 交流10kV | 3090102422578 | 0 | 红区 | 上级设备容量受限 | 052780838888
3004 | 沭阳县 | 韩山镇 | 尚庄村 | 韩山供电所 | 10kV韩顺143线 | 沭阳县韩山镇尚庄新型社区5#箱变 | 交流10kV | 3090103047242 | 296.333 | 黄区 |  | 052780838888
3005 | 沭阳县 | 马厂 | 大口桥村 | 马厂供电所 | 10kV街道128线 | PMS_沭阳县田湾北 | 交流10kV | 3090102422537 | 165.5 | 黄区 |  | 052780838888
3006 | 沭阳县 | 章集街道 | 章集村 | 章集供电所 | 10kV章大9A5线 | 沭阳县大沈庄南堆2#变 | 交流10kV | 3221121505165906 | 138.417 | 黄区 |  | 052780838888
3007 | 沭阳县 | 新河 | 新槐 | 新河供电所 | 10kV新河115线 | 沭阳县新河孙东变 | 交流10kV | 3221012005015034 | 309.5 | 黄区 |  | 052780838888
3008 | 沭阳县 | 青伊湖 | 马场村 | 青伊湖供电所 | 10kV青马122线 | 沭阳县青伊湖王场街西2#变 | 交流10kV | 3205251505136450 | 222 | 黄区 |  | 052780838888
3009 | 沭阳县 | 张圩 | 张圩村 | 钱集供电所 | 10kV张圩9E5线 | PMS_沭阳县张圩圩南北变 | 交流10kV | 3090102469853 | 147.5 | 黄区 |  | 052780838888
3010 | 沭阳县 | 青伊湖 | 赵集村 | 青伊湖供电所 | 10kV青赵125线 | PMS_沭阳县赵集南桥头2#变 | 交流10kV | 3090103026815 | 293.417 | 黄区 |  | 052780838888
3011 | 沭阳县 | 扎下 | 丁庙村 | 龙庙供电所 | 10kV扎胡111线 | 沭阳县丁庙一三组3#变 | 交流10kV | 3221082309624490 | 265.722 | 黄区 |  | 052780838888
3012 | 沭阳县 | 扎下 | 丁庙村 | 龙庙供电所 | 10kV扎胡111线 | 沭阳县扎下镇丁庙八组3#变 | 交流10kV | 3203232405009421 | 279.389 | 黄区 |  | 052780838888
3013 | 沭阳县 | 耿圩 | 郭圩村 | 耿圩供电所 | 10kV耿西174线 | PMS_沭阳县郭圩村四组南变 | 交流10kV | 3090102359957 | 38.111 | 黄区 |  | 052780838888
3014 | 沭阳县 | 万匹 | 下湾村 | 贤官供电所 | 10kV桑新921线 | 沭阳县下湾北2#变 | 交流10kV | 3221082644270219 | 187.778 | 黄区 |  | 052780838888
3015 | 沭阳县 | 贤官 | 淀湖村 | 贤官供电所 | 10kV贤北1CC线 | 沭阳县贤官镇龙树2组变 | 交流10kV | 3090102448240 | 59.611 | 黄区 |  | 052780838888
3016 | 沭阳县 | 马厂镇 | 葛园村 | 马厂供电所 | 10kV沂民126线 | PMS_沭阳县陈官庄南 | 交流10kV | 3090102422263 | 0 | 红区 | 上级设备容量受限 | 052780838888
3017 | 沭阳县 | 马厂 | 葛荡村 | 马厂供电所 | 10kV厂西123线 | PMS_沭阳县葛荡圩里东 | 交流10kV | 3090102422261 | 0 | 红区 | 本级设备容量受限 | 052780838888
3018 | 沭阳县 | 青伊湖 | 赵集村 | 青伊湖供电所 | 10kV青赵125线 | PMS_沭阳县青伊湖农场街西变 | 交流10kV | 3090103037867 | 221.75 | 黄区 |  | 052780838888
3019 | 沭阳县 | 桑墟 | 新顺河村 | 桑墟供电所 | 10kV桑条912线 | PMS_沭阳县桑墟干河街道南变 | 交流10kV | 3090102468903 | 0 | 红区 | 本级设备容量受限 | 052780838888
3020 | 沭阳县 | 马厂 | 葛荡村 | 马厂供电所 | 10kV厂西123线 | PMS_沭阳县葛荡胡庄南 | 交流10kV | 3090102422269 | 119.222 | 黄区 |  | 052780838888
3021 | 沭阳县 | 马厂 | 丁庄村 | 马厂供电所 | 10kV马丁125线 | 沭阳县后丁北 | 交流10kV | 3090102422272 | 309.306 | 黄区 |  | 052780838888
3022 | 沭阳县 | 马厂 | 厂东村 | 马厂供电所 | 10kV马棚129线 | 沭阳县厂东圩里北 | 交流10kV | 3090102422271 | 95.556 | 黄区 |  | 052780838888
3023 | 沭阳县 | 马厂 | 杨桥村 | 马厂供电所 | 10kV厂西123线 | PMS_沭阳县杨大庄南 | 交流10kV | 3090102422284 | 229.778 | 黄区 |  | 052780838888
3024 | 沭阳县 | 南湖街道 | 新南社区 | 沭阳县供电公司 | 10kV蔷站136线 | 沭阳县思极科技 | 交流10kV | 3221051205007228 | 131.056 | 黄区 |  | 052780838888
3025 | 沭阳县 | 马厂 | 潘庄村 | 马厂供电所 | 10kV张湾126线 | PMS_沭阳县潘庄二组东 | 交流10kV | 3090102422356 | 129.25 | 黄区 |  | 052780838888
3026 | 沭阳县 | 马厂 | 马棚村 | 马厂供电所 | 10kV沂马123线 | PMS_沭阳县汪庄南 | 交流10kV | 3090102422421 | 0 | 红区 | 上级设备容量受限 | 052780838888
3027 | 沭阳县 | 马厂 | 潘庄村 | 马厂供电所 | 10kV张湾126线 | PMS_沭阳县潘庄四组东 | 交流10kV | 3090102422446 | 62.5 | 黄区 |  | 052780838888
3028 | 沭阳县 | 马厂 | 司庄村 | 马厂供电所 | 10kV沂潘116线 | PMS_沭阳县司庄村部南 | 交流10kV | 3090102422539 | 0 | 红区 | 上级设备容量受限 | 052780838888
3029 | 沭阳县 | 沂涛镇 | 沂涛村 | 马厂供电所 | 10kV沂赵144线 | 沭阳县沂涛村部变 | 交流10kV | 3201261307833079 | 0 | 红区 | 上级设备容量受限 | 052780838888
3030 | 沭阳县 | 沂涛 | 太平居委会 | 马厂供电所 | 10kV沂平142线 | 沭阳县沂涛镇老乡政府小区南变 | 交流10kV | 08221805002579 | 0 | 红区 | 上级设备容量受限 | 052780838888
3031 | 沭阳县 | 悦来 | 叶新庄村 | 悦来供电所 | 10kV悦东113线 | PMS_沭阳县悦来镇新庄前场台片 | 交流10kV | 3090102349818 | 128.389 | 黄区 |  | 052780838888
3032 | 沭阳县 | 沂涛镇 | 太平居委会 | 马厂供电所 | 10kV沂平142线 | 沭阳县沂涛东大街4#变 | 交流10kV | 3201261405012781 | 0 | 红区 | 上级设备容量受限 | 052780838888
3033 | 沭阳县 | 马厂镇 | 双圩村 | 马厂供电所 | 10kV沂马123线 | 沭阳县马厂镇双圩安置小区二期4#变 | 交流10kV | 3221042905029308 | 0 | 红区 | 上级设备容量受限 | 052780838888
3034 | 沭阳县 | 章集街道 | 店西村 | 章集供电所 | 10kV店葛924线 | 沭阳县杨河朱庄2#变 | 交流10kV | 3210242505083758 | 41.812 | 黄区 |  | 052780838888
3035 | 沭阳县 | 贤官 | 贤北村 | 贤官供电所 | 10kV贤北1CC线 | 沭阳县龙树9组变 | 交流10kV | 3221122105002933 | 299.653 | 黄区 |  | 052780838888
3036 | 沭阳县 | 桑墟镇 | 平墩村 | 桑墟供电所 | 10kV茆东132线 | 沭阳县茆圩平灯3#变 | 交流10kV | 3201261205388724 | 16.333 | 黄区 |  | 052780838888
3037 | 沭阳县 | 颜集 | 颜集许房村 | 新河供电所 | 10kV颜西II144线 | 沭阳县许口五队南台变 | 交流10kV | 3221101405004993 | 241.92 | 黄区 |  | 052780838888
3038 | 沭阳县 | 钱集 | 钱集居 | 钱集供电所 | 10kV泰钱121线 | 沭阳县新区2#公变 | 交流10kV | 3090102722066 | 316.667 | 黄区 |  | 052780838888
3039 | 沭阳县 | 李恒 | 竹湖村 | 李恒供电所 | 10kV李东915线 | 沭阳县竹元南变 | 交流10kV | 3210241205002220 | 145.625 | 黄区 |  | 052780838888
3040 | 沭阳县 | 钱集 | 万庄村 | 钱集供电所 | 10kV东钱129线 | PMS_沭阳县万庄丁庄公变 | 交流10kV | 3090102722139 | 144.722 | 黄区 |  | 052780838888
3041 | 沭阳县 | 沭城街道 | 河东社区 | 沭阳县供电公司 | 10kV名园1DB线 | 杭州名园1#配电室1#变 | 交流10kV | 3221070805028431 | 619.5 | 黄区 |  | 052780838888
3042 | 沭阳县 | 悦来 | 薛方村 | 悦来供电所 | 10kV悦双114线 | PMS_沭阳县悦来镇方圩董庄东台片 | 交流10kV | 3090102396182 | 51.333 | 黄区 |  | 052780838888
3043 | 沭阳县 | 悦来 | 叶新庄村 | 悦来供电所 | 10kV悦东113线 | 沭阳县新庄下南台片 | 交流10kV | 3090102349820 | 209.318 | 黄区 |  | 052780838888
3044 | 沭阳县 | 悦来 | 枣林村 | 悦来供电所 | 10kV悦东113线 | 沭阳县悦来镇红伟1组台片 | 交流10kV | 3090102347061 | 0 | 红区 | 本级设备容量受限 | 052780838888
3045 | 沭阳县 | 青伊湖 | 赵集村 | 青伊湖供电所 | 10kV青赵125线 | PMS_沭阳县青伊湖河南西变 | 交流10kV | 3090103021303 | 109.333 | 黄区 |  | 052780838888
3046 | 沭阳县 | 庙头 | 潼西村 | 潼阳供电所 | 10kV阴平116线 | 沭阳县袁滩小河埃变 | 交流10kV | 3209230805003324 | 106.444 | 黄区 |  | 052780838888
3047 | 沭阳县 | 章集街道 | 小木庄村 | 章集供电所 | 10kV章东1J6线 | 沭阳县章集敬老院变 | 交流10kV | 3209230705054844 | 243.167 | 黄区 |  | 052780838888
3048 | 沭阳县 | 青伊湖 | 赵集村 | 青伊湖供电所 | 10kV青赵125线 | PMS_沭阳县青伊湖农场河西北变 | 交流10kV | 3090103039821 | 201.167 | 黄区 |  | 052780838888
3049 | 沭阳县 | 胡集 | 胡东居委会 | 十字供电所 | 10kV胡集183线 | 沭阳县胡集街西公变 | 交流10kV | 3090102722237 | 263 | 黄区 |  | 052780838888
3050 | 沭阳县 | 胡集 | 大徐居委会 | 十字供电所 | 10kV钱塘179线 | PMS_沭阳县梁井纪庄公变 | 交流10kV | 3090102722263 | 38.083 | 黄区 |  | 052780838888
3051 | 沭阳县 | 庙头 | 周庄村 | 潼阳供电所 | 10kV阴平116线 | PMS_沭阳县周庄钱庄南台 | 交流10kV | 3090102423945 | 93.542 | 黄区 |  | 052780838888
3052 | 沭阳县 | 沂涛镇 | 沈集村 | 马厂供电所 | 10kV沂沈132线 | 沈集街道变 | 交流10kV | 3204251005019427 | 0 | 红区 | 上级设备容量受限 | 052780838888
3053 | 沭阳县 | 汤涧 | 三黄村 | 李恒供电所 | 10kV汤南926线 | PMS_沭阳县新周后东新增变 | 交流10kV | 3090102470827 | 35.292 | 黄区 |  | 052780838888
3054 | 沭阳县 | 龙庙 | 庄塘村 | 龙庙供电所 | 10kV龙厅113线 | PMS_沭阳县龙庙庄塘一组2#变 | 交流10kV | 3090102470834 | 97.292 | 黄区 |  | 052780838888
3055 | 沭阳县 | 龙庙 | 兴义村 | 龙庙供电所 | 10kV龙厅113线 | PMS_沭阳县龙庙兴义河东2#变 | 交流10kV | 3090102490920 | 0 | 红区 | 本级设备容量受限 | 052780838888
3056 | 沭阳县 | 龙庙 | 西厅村 | 龙庙供电所 | 10kV龙前123线 | PMS_沭阳县龙庙西厅沭河2#变 | 交流10kV | 3090102490921 | 84.125 | 黄区 |  | 052780838888
3057 | 沭阳县 | 汤涧 | 郝圩村 | 李恒供电所 | 10kV汤范1JG线 | PMS_沭阳县郝圩张庄东台片 | 交流10kV | 3090102470863 | 109.375 | 黄区 |  | 052780838888
3058 | 沭阳县 | 龙庙 | 赵庄村 | 龙庙供电所 | 10kV龙厅113线 | PMS_沭阳县龙庙赵庄河东2#变 | 交流10kV | 3090102490922 | 56.25 | 黄区 |  | 052780838888
3059 | 沭阳县 | 新河 | 新槐 | 新河供电所 | 10kV颜新112线 | 沭阳县新河唐庄1#变 | 交流10kV | 3205232305009773 | 139.306 | 黄区 |  | 052780838888
3060 | 沭阳县 | 汤涧 | 范场居委会 | 李恒供电所 | 10kV汤张1JH线 | 沭阳县范场西黄东变 | 交流10kV | 3211240505872876 | 236.25 | 黄区 |  | 052780838888
3061 | 沭阳县 | 贤官 | 驻丘村 | 贤官供电所 | 10kV贤蒋1CK线 | 沭阳县驻丘北湖变 | 交流10kV | 3221122005016733 | 152.167 | 黄区 |  | 052780838888
3062 | 沭阳县 | 钱集 | 效佐村 | 钱集供电所 | 10kV安钱122线 | PMS_沭阳县钱集效佐安置区2#变 | 交流10kV | 3090102634510 | 432.472 | 黄区 |  | 052780838888
3063 | 沭阳县 | 青伊湖 | 赵集村 | 青伊湖供电所 | 10kV青赵125线 | PMS_沭阳县青伊湖农场赵集2队变 | 交流10kV | 3090103045932 | 279.25 | 黄区 |  | 052780838888
3064 | 沭阳县 | 南湖街道 | 南湖居委会 | 沭阳县供电公司 | 10kV新方141线 | 新长公变 | 交流10kV | 3212240405106106 | 150.284 | 黄区 |  | 052780838888
3065 | 沭阳县 | 桑墟镇 | 新顺河村 | 贤官供电所 | 10kV桑新921线 | 沭阳县下湾南变 | 交流10kV | 3205252005032605 | 124.792 | 黄区 |  | 052780838888
3066 | 沭阳县 | 颜集 | 荡埃村 | 新河供电所 | 10kV颜利146线 | 沭阳县荡埃村圩西北变 | 交流10kV | 3204251105038222 | 6.333 | 黄区 |  | 052780838888
3067 | 沭阳县 | 官墩 | 尤庙村 | 韩山供电所 | 10kV龙东111线 | PMS_沭阳县官墩尤庙中心村2#变 | 交流10kV | 3090102987529 | 115.889 | 黄区 |  | 052780838888
3068 | 沭阳县 | 龙庙 | 仲湾村 | 龙庙供电所 | 10kV龙湾116线 | PMS_沭阳龙庙仲湾徐西2#变 | 交流10kV | 3090102620102 | 87.292 | 黄区 |  | 052780838888
3069 | 沭阳县 | 桑墟 | 友谊河村 | 桑墟供电所 | 10kV桑胡932线 | 沭阳县桑墟胡圩3、4组变 | 交流10kV | 1390300001980 | 127.667 | 黄区 |  | 052780838888
3070 | 沭阳县 | 马厂 | 司庄村 | 马厂供电所 | 10kV沂潘116线 | PMS_沭阳县东南庄北 | 交流10kV | 3090102422977 | 0 | 红区 | 上级设备容量受限 | 052780838888
3071 | 沭阳县 | 塘沟 | 胡庄村 | 塘沟供电所 | 10kV周街9D6线 | 沭阳县姜庄新庄南变 | 交流10kV | 3221120705019403 | 312.917 | 黄区 |  | 052780838888
3072 | 沭阳县 | 十字 | 王涧居委会 | 十字供电所 | 10kV十字1F6线 | 沭阳县十字镇王涧二组3号变 | 交流10kV | 3210232505186847 | 297.833 | 黄区 |  | 052780838888
3073 | 沭阳县 | 沂涛 | 大王庄村 | 马厂供电所 | 10kV沂兴135线 | 沭阳县王庄汪西2#变 | 交流10kV | 3204251005035546 | 0 | 红区 | 上级设备容量受限 | 052780838888
3074 | 沭阳县 | 潼阳 | 潼西村 | 潼阳供电所 | 10kV潼西144线 | 沭阳县袁滩80南变 | 交流10kV | 3208232605003188 | 123.333 | 黄区 |  | 052780838888
3075 | 沭阳县 | 潼阳 | 潼东村 | 潼阳供电所 | 10kV潼阳112线 | 沭阳县潼阳镇潼东集中居住区西变 | 交流10kV | 3221102205000410 | 251.417 | 黄区 |  | 052780838888
3076 | 沭阳县 | 塘沟 | 合兴村 | 塘沟供电所 | 10kV周北112线 | PMS_沭阳县周集合心小区1#变 | 交流10kV | 3090102989652 | 0 | 红区 | 上级设备容量受限 | 052780838888
3077 | 沭阳县 | 青伊湖 | 湖湾村 | 青伊湖供电所 | 10kV青湖912线 | 沭阳县于玲北2#变 | 交流10kV | 3221122005028029 | 79.5 | 黄区 |  | 052780838888
3078 | 沭阳县 | 章集街道 | 桃树园村 | 章集供电所 | 10kV店工923线 | 沭阳县顾庄木厂2#变 | 交流10kV | 3210242305473006 | 52.667 | 黄区 |  | 052780838888
3079 | 沭阳县 | 颜集镇 | 堰下村 | 新河供电所 | 10kV颜利146线 | 沭阳县荡埃圩东东台 | 交流10kV | 3221122005058070 | 90.444 | 黄区 |  | 052780838888
3080 | 沭阳县 | 七雄街道 | 高树村 | 章集供电所 | 10kV七高1JK线 | 沭阳县高树耿孙变 | 交流10kV | 3221092405038608 | 261 | 黄区 |  | 052780838888
3081 | 沭阳县 | 汤涧 | 郝圩村 | 李恒供电所 | 10kV汤范1JG线 | PMS_沭阳县汤涧郝圩许庄新增 | 交流10kV | 3090102621511 | 0 | 红区 | 本级设备容量受限 | 052780838888
3082 | 沭阳县 | 钱集镇 | 张圩村 | 钱集供电所 | 10kV张工9A2线 | 沭阳县水庄孙庄 | 交流10kV | 3205252305049967 | 320 | 黄区 |  | 052780838888
3083 | 沭阳县 | 沂涛 | 东王庙村 | 马厂供电所 | 10kV沂沈132线 | 沭阳县沂涛镇王庙吴圩南变 | 交流10kV | 3201251605052986 | 0 | 红区 | 上级设备容量受限 | 052780838888
3084 | 沭阳县 | 张圩乡 | 张圩居委会 | 钱集供电所 | 10kV张塘9A3线 | 沭阳县钱集程洼五里 | 交流10kV | 3211252205024323 | 0 | 红区 | 本级设备容量受限 | 052780838888
3085 | 沭阳县 | 悦来镇 | 枣林村 | 悦来供电所 | 10kV悦东113线 | 沭阳县悦来上庄村部东变 | 交流10kV | 3201262205129166 | 0 | 红区 | 本级设备容量受限 | 052780838888
3086 | 沭阳县 | 钱集 | 新桥村 | 钱集供电所 | 10kV集钱912线 | PMS_沭阳县新桥新型社区1#变 | 交流10kV | 3090103001802 | 312.083 | 黄区 |  | 052780838888
3087 | 沭阳县 | 十字 | 陈陆居委会 | 十字供电所 | 10kV十字1F6线 | 沭阳县陈陆周庄5#变 | 交流10kV | 3206230505003083 | 263.917 | 黄区 |  | 052780838888
3088 | 沭阳县 | 沂涛 | 新沟村 | 马厂供电所 | 10kV沂兴135线 | 沭阳县新沟村湾堆变 | 交流10kV | 3208231105000807 | 0 | 红区 | 上级设备容量受限 | 052780838888
3089 | 沭阳县 | 李恒 | 李恒居委会 | 李恒供电所 | 10kV李街911线 | 沭阳县李恒桥头变 | 交流10kV | 3221082630773710 | 220 | 黄区 |  | 052780838888
3090 | 沭阳县 | 梦溪街道 | 糖坊社区 | 沭阳县供电公司 | 10kV红柳163线 | 沭阳县红柳公变 | 交流10kV | 3221092405071816 | 0 | 红区 | 上级设备容量受限 | 052780838888
3091 | 沭阳县 | 钱集 | 永兴村 | 钱集供电所 | 10kV东钱129线 | 沭阳县钱集万庄沟南 | 交流10kV | 3090102541695 | 96.229 | 黄区 |  | 052780838888
3092 | 沭阳县 | 陇集 | 灯前村 | 陇集供电所 | 10kV陇徐115线 | 沭阳县灯前康居示范村2#变 | 交流10kV | 3090102541697 | 269.958 | 黄区 |  | 052780838888
3093 | 沭阳县 | 新河 | 沙河 | 新河供电所 | 10kV新河115线 | 沭阳县沙河村桥头变 | 交流10kV | 3212240205043033 | 307.417 | 黄区 |  | 052780838888
3094 | 沭阳县 | 章集街道 | 卢房村 | 章集供电所 | 10kV店纪914线 | 沭阳县东小店卢房卢西2#台变 | 交流10kV | 3090102482603 | 0 | 红区 | 本级设备容量受限 | 052780838888
3095 | 沭阳县 | 沂涛 | 秦圩村 | 马厂供电所 | 10kV沂谢134线 | 沭阳县沂涛镇秦圩村桥头变 | 交流10kV | 3221091605005635 | 0 | 红区 | 上级设备容量受限 | 052780838888
3096 | 沭阳县 | 章集街道 | 谢圩村 | 章集供电所 | 10kV店仓926线 | 沭阳县乡尤圩小区2#变 | 交流10kV | 3206232005136853 | 0 | 红区 | 本级设备容量受限 | 052780838888
3097 | 沭阳县 | 沂涛 | 沂涛村 | 马厂供电所 | 10kV沂赵144线 | 沭阳县沂涛镇朱刘庄西变 | 交流10kV | 3205230405000527 | 0 | 红区 | 上级设备容量受限 | 052780838888
3098 | 沭阳县 | 新河 | 新槐 | 新河供电所 | 10kV新河115线 | 沭阳县新河佃庄1#变 | 交流10kV | 3221090848892820 | 280.083 | 黄区 |  | 052780838888
3099 | 沭阳县 | 新河镇 | 双荡村 | 新河供电所 | 10kV颜东II145线 | 沭阳县新河镇山荡新型社区7#变 | 交流10kV | 3090103047220 | 255.778 | 黄区 |  | 052780838888
3100 | 沭阳县 | 青伊湖 | 赵集村 | 青伊湖供电所 | 10kV青赵125线 | PMS_沭阳县青伊湖农场赵集街道中心东变 | 交流10kV | 3090103022042 | 293.82 | 黄区 |  | 052780838888
3101 | 沭阳县 | 七雄街道 | 店东村 | 章集供电所 | 10kV慈东936线 | 沭阳县官田振兴街2#变 | 交流10kV | 3212221505047212 | 0 | 红区 | 上级设备容量受限 | 052780838888
3102 | 沭阳县 | 钱集 | 钱集居 | 钱集供电所 | 10kV泰钱121线 | PMS_沭阳县于南油坊 | 交流10kV | 3090102541694 | 98.667 | 黄区 |  | 052780838888
3103 | 沭阳县 | 沂涛镇 | 常荡村 | 马厂供电所 | 10kV沂团133线 | 沭阳县沂涛常荡村东变 | 交流10kV | 07222505022287 | 0 | 红区 | 上级设备容量受限 | 052780838888
3104 | 沭阳县 | 青伊湖 | 滥洪社区 | 青伊湖供电所 | 10kV青街116线 | PMS_沭阳县文化站变 | 交流10kV | 3090102967336 | 243.167 | 黄区 |  | 052780838888
3105 | 沭阳县 | 官墩 | 尤庙村 | 韩山供电所 | 10kV龙东111线 | 沭阳县官墩尤庙中心村西变 | 交流10kV | 09221305000073 | 292.917 | 黄区 |  | 052780838888
3106 | 沭阳县 | 吴集 | 航河村 | 吴集供电所 | 10kV吴范1U3线 | PMS_沭阳县陶圩3#变 | 交流10kV | 3090103042231 | 100.125 | 黄区 |  | 052780838888
3107 | 沭阳县 | 青伊湖 | 赵集村 | 青伊湖供电所 | 10kV青赵125线 | PMS_沭阳县青伊湖农场米厂3#变 | 交流10kV | 3090103043919 | 298.264 | 黄区 |  | 052780838888
3108 | 沭阳县 | 汤涧 | 范场村 | 李恒供电所 | 10kV汤涧913线 | 沭阳县范场范北东变 | 交流10kV | 3221090813556868 | 105.417 | 黄区 |  | 052780838888
3109 | 沭阳县 | 龙庙 | 龙庙村 | 龙庙供电所 | 10kV龙赵122线 | 沭阳县加油站综合变 | 交流10kV | 3221090620718775 | 244.5 | 黄区 |  | 052780838888
3110 | 沭阳县 | 青伊湖 | 赵集村 | 青伊湖供电所 | 10kV青赵125线 | PMS_沭阳县青伊湖农场桥头变 | 交流10kV | 3090103040343 | 270.583 | 黄区 |  | 052780838888
3111 | 沭阳县 | 青伊湖 | 赵集村 | 青伊湖供电所 | 10kV青赵125线 | PMS_沭阳县青伊湖农场河南东变 | 交流10kV | 3090103021591 | 293.75 | 黄区 |  | 052780838888
3112 | 沭阳县 | 桑墟 | 大兴村 | 桑墟供电所 | 10kV桑大935线 | PMS_沭阳县大兴村北变 | 交流10kV | 3090103046147 | 103.75 | 黄区 |  | 052780838888
3113 | 沭阳县 | 华冲 | 经堂村 | 青伊湖供电所 | 10kV华经16B线 | PMS_沭阳县经堂村部西变 | 交流10kV | 3090102400318 | 97.833 | 黄区 |  | 052780838888
3114 | 沭阳县 | 华冲 | 大尖村 | 青伊湖供电所 | 10kV华西169线 | PMS_沭阳县华冲镇大尖村南新变 | 交流10kV | 3090102371431 | 109.944 | 黄区 |  | 052780838888
3115 | 沭阳县 | 马厂镇 | 双圩村 | 马厂供电所 | 10kV沂马123线 | 沭阳县马厂镇双圩安置小区二期2#变 | 交流10kV | 3221042905030014 | 0 | 红区 | 上级设备容量受限 | 052780838888
3116 | 沭阳县 | 桑墟 | 友谊河村 | 桑墟供电所 | 10kV桑胡932线 | PMS_沭阳县桑墟胡圩后堆东变 | 交流10kV | 3090102400314 | 1.333 | 黄区 |  | 052780838888
3117 | 沭阳县 | 扎下 | 冯徐村 | 龙庙供电所 | 10kV冯徐1B3线 | 沭阳县冯徐三组2#变 | 交流10kV | 3203232005020776 | 222.889 | 黄区 |  | 052780838888
3118 | 沭阳县 | 华冲 | 汤庄村 | 青伊湖供电所 | 10kV农区16D线 | PMS_沭阳县华冲镇汤庄村西南变 | 交流10kV | 3090102371442 | 97.222 | 黄区 |  | 052780838888
3119 | 沭阳县 | 张圩乡 | 陈圩村委会 | 钱集供电所 | 10kV钱陈111线 | 沭阳县义西大庄变 | 交流10kV | 3090102372481 | 137.389 | 黄区 |  | 052780838888
3120 | 沭阳县 | 十字 | 学宜居委会 | 十字供电所 | 10kV周圩1F3线 | PMS_沭阳县学宜小徐庄2#变 | 交流10kV | 3090102352611 | 80 | 黄区 |  | 052780838888
3121 | 沭阳县 | 十字 | 周圩居委会 | 十字供电所 | 10kV周圩1F3线 | PMS_沭阳县周圩后园2#变 | 交流10kV | 3090102348691 | 109.74 | 黄区 |  | 052780838888
3122 | 沭阳县 | 青伊湖 | 赵集村 | 青伊湖供电所 | 10kV青姚115线 | PMS_沭阳县赵集河南东变 | 交流10kV | 3090102980960 | 285.917 | 黄区 |  | 052780838888
3123 | 沭阳县 | 塘沟 | 塘东村 | 塘沟供电所 | 10kV塘雷9E3线 | PMS_沭阳县塘沟镇街道二十一号台片 | 交流10kV | 3090102409673 | 298.583 | 黄区 |  | 052780838888
3124 | 沭阳县 | 沂涛镇 | 太平村 | 马厂供电所 | 10kV沂平142线 | 沭阳县太平政府路东变 | 交流10kV | 3221112505024754 | 0 | 红区 | 上级设备容量受限 | 052780838888
3125 | 沭阳县 | 韩山 | 韩西居委会 | 韩山供电所 | 10kV韩山132线 | 楚汉风情街6#变 | 交流10kV | 3090102758916 | 58.444 | 黄区 |  | 052780838888
3126 | 沭阳县 | 章集街道 | 店北村 | 章集供电所 | 10kV店葛924线 | 沭阳县东小店乡葛庄村部二号台片 | 交流10kV | 3090102759131 | 288.042 | 黄区 |  | 052780838888
3127 | 沭阳县 | 潼阳 | 徐庄村 | 潼阳供电所 | 10kV潼布146线 | 沭阳县潼阳徐庄北台变 | 交流10kV | 3209252505149429 | 63.333 | 黄区 |  | 052780838888
3128 | 沭阳县 | 潼阳 | 扎布村 | 潼阳供电所 | 10kV潼布146线 | 沭阳县扎布南台东变 | 交流10kV | 3090102421523 | 88.333 | 黄区 |  | 052780838888
3129 | 沭阳县 | 庙头 | 后屯村 | 潼阳供电所 | 10kV阴平116线 | 沭阳县后屯西台南变 | 交流10kV | 3090102421539 | 72.458 | 黄区 |  | 052780838888
3130 | 沭阳县 | 潼阳 | 马岭村 | 潼阳供电所 | 10kV马岭117线 | PMS_沭阳县马岭村部北变 | 交流10kV | 3090102421556 | 100.917 | 黄区 |  | 052780838888
3131 | 沭阳县 | 庙头 | 马岭村 | 潼阳供电所 | 10kV马岭117线 | PMS_沭阳县马岭刘庄南变 | 交流10kV | 3090102421575 | 33.083 | 黄区 |  | 052780838888
3132 | 沭阳县 | 潼阳 | 周庄村 | 潼阳供电所 | 10kV阴平116线 | 沭阳县周庄宋庄南变 | 交流10kV | 3090102421581 | 125.917 | 黄区 |  | 052780838888
3133 | 沭阳县 | 七雄街道 | 高树村 | 章集供电所 | 10kV七东1J5线 | 沭阳县七雄陶庄2#变 | 交流10kV | 3204252105096987 | 144.778 | 黄区 |  | 052780838888
3134 | 沭阳县 | 潼阳 | 山羊村 | 潼阳供电所 | 10kV潼布146线 | 沭阳县山羊西台南变 | 交流10kV | 3090102421643 | 183.417 | 黄区 |  | 052780838888
3135 | 沭阳县 | 颜集 | 颜集许房村 | 新河供电所 | 10kV颜西II144线 | 沭阳县丁圩村南二台变 | 交流10kV | 09221305002459 | 263.84 | 黄区 |  | 052780838888
3136 | 沭阳县 | 潼阳 | 探架村 | 潼阳供电所 | 10kV圩庄116线 | PMS_沭阳县唐庄五组 | 交流10kV | 3090102462529 | 86.833 | 黄区 |  | 052780838888
3137 | 沭阳县 | 庙头 | 探架村 | 潼阳供电所 | 10kV长探122线 | PMS_沭阳县探架一组 | 交流10kV | 3090102462623 | 0 | 红区 | 本级设备容量受限 | 052780838888
3138 | 沭阳县 | 庙头 | 探架村 | 潼阳供电所 | 10kV长探122线 | PMS_沭阳县探架西南台 | 交流10kV | 3090102462633 | 113.125 | 黄区 |  | 052780838888
3139 | 沭阳县 | 李恒 | 柴南村 | 李恒供电所 | 10kV李南145线 | 沭阳县李恒柴南河变 | 交流10kV | 3203252705079887 | 0 | 红区 | 上级设备容量受限 | 052780838888
3140 | 沭阳县 | 颜集 | 颜集镇颜集居委会 | 新河供电所 | 10kV颜工I113线 | 沭阳县前圩村六台 | 交流10kV | 3090102421366 | 11.722 | 黄区 |  | 052780838888
3141 | 沭阳县 | 颜集 | 颜集方圩村 | 新河供电所 | 10kV颜工I113线 | PMS_沭阳县方圩村方庄二台 | 交流10kV | 3090102421381 | 0 | 红区 | 本级设备容量受限 | 052780838888
3142 | 沭阳县 | 颜集 | 颜集周项村 | 新河供电所 | 10kV颜水116线 | 沭阳县周圩村木匠庄东台 | 交流10kV | 3090102421429 | 260 | 黄区 |  | 052780838888
3143 | 沭阳县 | 陇集 | 陇东村 | 陇集供电所 | 10kV陇花156线 | PMS_沭阳县陇集发展大道7# | 交流10kV | 3090102758929 | 156.556 | 黄区 |  | 052780838888
3144 | 沭阳县 | 颜集 | 颜集镇堰下村 | 新河供电所 | 10kV颜利146线 | PMS_沭阳县荡埃村部 | 交流10kV | 3090102421461 | 118.222 | 黄区 |  | 052780838888
3145 | 沭阳县 | 颜集 | 颜集虞北村 | 新河供电所 | 10kV颜利146线 | PMS_沭阳县于北村草庄南台 | 交流10kV | 3090102421526 | 0 | 红区 | 本级设备容量受限 | 052780838888
3146 | 沭阳县 | 颜集 | 颜集村 | 新河供电所 | 10kV颜西I114线 | 沭阳县颜集镇小西庄2#变 | 交流10kV | 3203252805046803 | 232.083 | 黄区 |  | 052780838888
3147 | 沭阳县 | 悦来 | 上庄村 | 悦来供电所 | 10kV悦东113线 | 沭阳县上庄八组台片 | 交流10kV | 3090102759052 | 0 | 红区 | 本级设备容量受限 | 052780838888
3148 | 沭阳县 | 悦来 | 沟涯村 | 悦来供电所 | 10kV悦方113线 | PMS_沭阳县悦来镇方凌方庄南台片 | 交流10kV | 3090102452722 | 127.417 | 黄区 |  | 052780838888
3149 | 沭阳县 | 悦来 | 上庄村 | 悦来供电所 | 10kV悦东113线 | PMS_沭阳县悦来镇上庄小区台片 | 交流10kV | 3090102759071 | 125.833 | 黄区 |  | 052780838888
3150 | 沭阳县 | 悦来 | 橡佟村 | 悦来供电所 | 10kV悦新116线 | PMS_沭阳县西桐小区配变 | 交流10kV | 3090102759087 | 65.556 | 黄区 |  | 052780838888
3151 | 沭阳县 | 悦来 | 上庄村 | 悦来供电所 | 10kV悦东113线 | PMS_沭阳县悦来镇上庄15组台片 | 交流10kV | 3090102759088 | 0 | 红区 | 本级设备容量受限 | 052780838888
3152 | 沭阳县 | 陇集 | 李徐村 | 陇集供电所 | 10kV陇南157线 | PMS_沭阳县陇集南街道3#变 | 交流10kV | 3090102759091 | 286.444 | 黄区 |  | 052780838888
3153 | 沭阳县 | 悦来 | 薛方村 | 悦来供电所 | 10kV悦新116线 | PMS_沭阳县悦来镇薛方小区台片 | 交流10kV | 3090102759199 | 102.958 | 黄区 |  | 052780838888
3154 | 沭阳县 | 吴集 | 吴集社区 | 吴集供电所 | 10kV吴周1U1线 | 沭阳县吴集吴集村五六组吴集街北组配变 | 交流10kV | 3090102759200 | 279.333 | 黄区 |  | 052780838888
3155 | 沭阳县 | 塘沟 | 塘沟居委会 | 塘沟供电所 | 10kV塘沟9D3线 | PMS_沭阳县塘沟镇街道西北变 | 交流10kV | 3090102759105 | 137.375 | 黄区 |  | 052780838888
3156 | 沭阳县 | 潼阳 | 潼北村 | 潼阳供电所 | 10kV潼北143线 | 沭阳县五户河东变 | 交流10kV | 3090102421608 | 194.667 | 黄区 |  | 052780838888
3157 | 沭阳县 | 潼阳 | 潼北村 | 潼阳供电所 | 10kV潼北143线 | PMS_沭阳县宝灯北台南变 | 交流10kV | 3090102421610 | 91.042 | 黄区 |  | 052780838888
3158 | 沭阳县 | 潼阳 | 朝阳村潘湖组 | 潼阳供电所 | 10kV潼布146线 | PMS_沭阳县山羊东台南变 | 交流10kV | 3090102421642 | 64.917 | 黄区 |  | 052780838888
3159 | 沭阳县 | 颜集 | 颜集镇颜集居委会 | 新河供电所 | 10kV颜西I114线 | PMS_沭阳县街南新增台 | 交流10kV | 3090102421309 | 0 | 红区 | 本级设备容量受限 | 052780838888
3160 | 沭阳县 | 章集街道 | 店南村 | 章集供电所 | 10kV章大9A5线 | 沭阳县钮湾魏庄变 | 交流10kV | 3206232005138336 | 18.333 | 黄区 | 本级设备容量受限 | 052780838888
3161 | 沭阳县 | 庙头 | 长探村 | 潼阳供电所 | 10kV长探122线 | 沭阳县张庄河东南台台变 | 交流10kV | 07222205243359 | 242.583 | 黄区 |  | 052780838888
3162 | 沭阳县 | 沂涛镇 | 大王庄村 | 马厂供电所 | 10kV沂赵144线 | 沭阳县沂涛王庄刘庄2#变 | 交流10kV | 3201261405040863 | 0 | 红区 | 上级设备容量受限 | 052780838888
3163 | 沭阳县 | 李恒 | 江圩村 | 李恒供电所 | 10kV李街911线 | 沭阳县街北3#变 | 交流10kV | 3221101805032686 | 303.583 | 黄区 |  | 052780838888
3164 | 沭阳县 | 庙头 | 牛墩村 | 潼阳供电所 | 10kV长探122线 | PMS_沭阳县顾庄小区 | 交流10kV | 3090102462560 | 0 | 红区 | 本级设备容量受限 | 052780838888
3165 | 沭阳县 | 庙头 | 探架村 | 潼阳供电所 | 10kV长探122线 | 沭阳县探架东南台 | 交流10kV | 3090102462473 | 148.222 | 黄区 |  | 052780838888
3166 | 沭阳县 | 庙头 | 牛墩村 | 潼阳供电所 | 10kV庙头114线 | PMS_沭阳县牛墩旺庄 | 交流10kV | 3090102462480 | 116.917 | 黄区 |  | 052780838888
3167 | 沭阳县 | 梦溪街道 | 任巷居委会 | 沭阳县供电公司 | 10kV永丰135线 | 沭阳县任巷小区配变 | 交流10kV | 3090102759153 | 0 | 红区 | 上级设备容量受限 | 052780838888
3168 | 沭阳县 | 西圩 | 邱庄村 | 吴集供电所 | 10kV西街1R21线 | PMS_沭阳县西圩乡邱庄林头北变 | 交流10kV | 3090103004445 | 143.542 | 黄区 |  | 052780838888
3169 | 沭阳县 | 钱集 | 钱集居 | 钱集供电所 | 10kV塘钱911线 | PMS_钱集荷塘变 | 交流10kV | 3090102759123 | 288.958 | 黄区 |  | 052780838888
3170 | 沭阳县 | 沂涛镇 | 太平村 | 马厂供电所 | 10kV沂谢134线 | 幸福家园小区1#变 | 交流10kV | 3202240705222368 | 0 | 红区 | 上级设备容量受限 | 052780838888
3171 | 沭阳县 | 青伊湖 | 戚庄村 | 青伊湖供电所 | 10kV青荣126线 | 沭阳靑伊湖殷口村5组变 | 交流10kV | 3204241305063140 | 150.5 | 黄区 |  | 052780838888
3172 | 沭阳县 | 青伊湖 | 高庄村 | 青伊湖供电所 | 10kV湖区1R13线 | PMS_沭阳县高庄村部西变 | 交流10kV | 3090102391565 | 69.056 | 黄区 |  | 052780838888
3173 | 沭阳县 | 梦溪街道 | 糖房社区 | 沭阳县供电公司 | 10kV淮富9Y6线 | PMS_糖房西街 | 交流10kV | 3090102325182 | 116.931 | 黄区 |  | 052780838888
3174 | 沭阳县 | 悦来 | 沟涯村 | 悦来供电所 | 10kV悦方113线 | PMS_沭阳县悦来沟涯村部东变 | 交流10kV | 3090102398874 | 125.611 | 黄区 |  | 052780838888
3175 | 沭阳县 | 颜集 | 颜集周项村 | 新河供电所 | 10kV颜水116线 | 沭阳县项宅村李庄西变 | 交流10kV | 3210241805157778 | 87.708 | 黄区 |  | 052780838888
3176 | 沭阳县 | 颜集镇 | 虞溪村 | 新河供电所 | 10kV颜工II143线 | 沭阳县于西村花地 | 交流10kV | 3090102421298 | 158.24 | 黄区 |  | 052780838888
3177 | 沭阳县 | 颜集镇 | 潘虞村 | 新河供电所 | 10kV颜工II143线 | 沭阳县潘庄村花地 | 交流10kV | 3090102421329 | 159.66 | 黄区 |  | 052780838888
3178 | 沭阳县 | 颜集镇 | 梁庄村 | 新河供电所 | 10kV颜工II143线 | 沭阳县梁庄村花地 | 交流10kV | 3090102421118 | 159.84 | 黄区 |  | 052780838888
3179 | 沭阳县 | 颜集镇 | 大庄村 | 新河供电所 | 10kV颜西II144线 | 沭阳县颜集大庄花地变 | 交流10kV | 3090102305506 | 159.8 | 黄区 |  | 052780838888
3180 | 沭阳县 | 颜集镇 | 梁庄村 | 新河供电所 | 10kV颜工II143线 | 沭阳县颜集长江路4#变 | 交流10kV | 07220905011191 | 319.6 | 黄区 |  | 052780838888
3181 | 沭阳县 | 沭城街道 | 长安社区 | 沭阳县供电公司 | 10kV金城944线 | 金地鑫城配电室2#干变 | 交流10kV | 3090102492822 | 491.841 | 黄区 |  | 052780838888
3182 | 沭阳县 | 颜集镇 | 梁庄村 | 新河供电所 | 10kV颜工II143线 | 沭阳县颜集长江路3#变 | 交流10kV | 3090101045940 | 159.16 | 黄区 |  | 052780838888
3183 | 沭阳县 | 章集街道 | 黄仓庄村 | 章集供电所 | 10kV店纪914线 | 沭阳县仓庄大钱变 | 交流10kV | 1390300001964 | 145 | 黄区 |  | 052780838888
3184 | 沭阳县 | 章集街道 | 王圩村 | 章集供电所 | 10kV店仓926线 | 沭阳县王圩前元变 | 交流10kV | 1390300001757 | 143.34 | 黄区 |  | 052780838888
3185 | 沭阳县 | 颜集镇 | 花埝村 | 新河供电所 | 10kV颜西II144线 | 沭阳县花埝村胡圩花地 | 交流10kV | 1390300002124 | 159.34 | 黄区 |  | 052780838888
3186 | 沭阳县 | 青伊湖 | 滥洪社区 | 青伊湖供电所 | 10kV青街116线 | 沭阳县青伊湖街道新变 | 交流10kV | 3201231905000735 | 313 | 黄区 |  | 052780838888
3187 | 沭阳县 | 悦来 | 郭湖村 | 悦来供电所 | 10kV悦双114线 | PMS_沭阳县郭湖西叶北台片 | 交流10kV | 3090102350968 | 112.444 | 黄区 |  | 052780838888
3188 | 沭阳县 | 悦来 | 郭湖村 | 悦来供电所 | 10kV悦双114线 | 沭阳县郭湖郭庄东台片 | 交流10kV | 3090102350967 | 12.722 | 黄区 |  | 052780838888
3189 | 沭阳县 | 庙头 | 赶埠村 | 潼阳供电所 | 10kV庙西118线 | PMS_沭阳县赶埠南北台 | 交流10kV | 3090102462707 | 78.667 | 黄区 |  | 052780838888
3190 | 沭阳县 | 庙头 | 大柳村 | 潼阳供电所 | 10kV古龙124线 | PMS_沭阳县大柳七组 | 交流10kV | 3090102462773 | 0 | 红区 | 本级设备容量受限 | 052780838888
3191 | 沭阳县 | 悦来 | 悦来居委会 | 悦来供电所 | 10kV悦新116线 | PMS_沭阳县悦来镇悦北姚西变 | 交流10kV | 3090102391621 | 0 | 红区 | 本级设备容量受限 | 052780838888
3192 | 沭阳县 | 贤官 | 禅武村 | 贤官供电所 | 10kV庄塘1CA线 | PMS_沭阳县禅武村4组 | 交流10kV | 1390300003013 | 276.556 | 黄区 |  | 052780838888
3193 | 沭阳县 | 沭城街道 | 鱼种场社区 | 沭阳县供电公司 | 10kV湖州157线 | 宝龙御景2#配电房4#变 | 交流10kV | 3221041905027570 | 630.166 | 黄区 |  | 052780838888
3194 | 沭阳县 | 十字 | 陈陆居委会 | 十字供电所 | 10kV十字1F6线 | 沭阳县陈陆周庄3#变 | 交流10kV | 3090102619309 | 108.583 | 黄区 |  | 052780838888
3195 | 沭阳县 | 沂涛镇 | 太平村 | 马厂供电所 | 10kV沂兴135线 | 幸福家园小区2#变 | 交流10kV | 3202240705225042 | 0 | 红区 | 上级设备容量受限 | 052780838888
3196 | 沭阳县 | 颜集镇 | 房许村 | 新河供电所 | 10kV颜西II144线 | 沭阳县房圩中北台 | 交流10kV | 3201262805153747 | 118.6 | 黄区 |  | 052780838888
3197 | 沭阳县 | 刘集 | 郇河村 | 陇集供电所 | 10kV天铜125线 | 沭阳县郇河村东2#变 | 交流10kV | 3221101805033405 | 123.681 | 黄区 |  | 052780838888
3198 | 沭阳县 | 青伊湖 | 赵集村 | 青伊湖供电所 | 10kV青赵125线 | PMS_沭阳县章庄西1#变 | 交流10kV | 3090103010049 | 285.667 | 黄区 |  | 052780838888
3199 | 沭阳县 | 茆圩 | 厚邱村 | 桑墟供电所 | 10kV茆东132线 | 沭阳茆圩彭庄中变 | 交流10kV | 3202252705002665 | 151.75 | 黄区 |  | 052780838888
3200 | 沭阳县 | 章集街道 | 谢圩村 | 章集供电所 | 10kV店工923线 | PMS_沭阳县东小店乡汪庄2#变 | 交流10kV | 3090102721769 | 0 | 红区 | 本级设备容量受限 | 052780838888
3201 | 沭阳县 | 张圩 | 张圩村 | 钱集供电所 | 10kV张圩9E5线 | 沭阳县张圩街北4#变 | 交流10kV | 3221122105091363 | 312.111 | 黄区 |  | 052780838888
3202 | 沭阳县 | 马厂镇 | 双圩村 | 马厂供电所 | 10kV沂马123线 | 沭阳县马厂镇双圩安置小区二期3#变 | 交流10kV | 3221042905032408 | 0 | 红区 | 上级设备容量受限 | 052780838888
3203 | 沭阳县 | 七雄街道 | 徐圩村 | 章集供电所 | 10kV天正1JC线 | 沭阳县七雄光伏七雄变 | 交流10kV | 3211242605003749 | 0 | 红区 | 上级设备容量受限 | 052780838888
3204 | 沭阳县 | 沂涛 | 沂涛村 | 马厂供电所 | 10kV沂涛131线 | 下埠大庄南变 | 交流10kV | 3208240205077914 | 0 | 红区 | 上级设备容量受限 | 052780838888
3205 | 沭阳县 | 扎下 | 胡庄村 | 龙庙供电所 | 10kV扎下1B4线 | PMS_沭阳县胡庄四组2#变 | 交流10kV | 3090102428211 | 117.722 | 黄区 |  | 052780838888
3206 | 沭阳县 | 扎下 | 顺河村 | 龙庙供电所 | 10kV扎下1B4线 | 沭阳县顺河八九组2#变 | 交流10kV | 3090102428222 | 0 | 红区 | 本级设备容量受限 | 052780838888
3207 | 沭阳县 | 扎下 | 丁庙村 | 龙庙供电所 | 10kV扎胡111线 | 沭阳县扎下丁庙六组2#变 | 交流10kV | 3090102428230 | 94.833 | 黄区 |  | 052780838888
3208 | 沭阳县 | 章集街道 | 小穆庄居委会 | 章集供电所 | 10kV章八921线 | 沭阳县八庙街道2#变 | 交流10kV | 3205252705586921 | 7.111 | 黄区 | 本级设备容量受限 | 052780838888
3209 | 沭阳县 | 扎下 | 仲大庄村 | 龙庙供电所 | 10kV冯徐1B3线 | PMS_沭阳县仲大庄村部2#变 | 交流10kV | 3090102428223 | 68.444 | 黄区 |  | 052780838888
3210 | 沭阳县 | 扎下 | 胡庄村 | 龙庙供电所 | 10kV扎下1B4线 | PMS_沭阳县胡庄七组变 | 交流10kV | 3090102428226 | 21.889 | 黄区 |  | 052780838888
3211 | 沭阳县 | 扎下 | 分水村 | 龙庙供电所 | 10kV扎水1B6线 | PMS_沭阳县分水十一组2#变 | 交流10kV | 3090102428225 | 290 | 黄区 |  | 052780838888
3212 | 沭阳县 | 扎下 | 胡庄村 | 龙庙供电所 | 10kV扎下1B4线 | PMS_沭阳县扎下镇胡庄三组2#变 | 交流10kV | 3090102429816 | 257.889 | 黄区 |  | 052780838888
3213 | 沭阳县 | 扎下 | 丁庙村 | 龙庙供电所 | 10kV扎胡111线 | 沭阳县农科东南3#变 | 交流10kV | 3201230605011165 | 269.556 | 黄区 |  | 052780838888
3214 | 沭阳县 | 韩山 | 韩山居委会 | 韩山供电所 | 10kV韩山132线 | PMS_沭阳县韩山楚王街变 | 交流10kV | 3090102474168 | 246.583 | 黄区 |  | 052780838888
3215 | 沭阳县 | 韩山 | 宋庄村 | 韩山供电所 | 10kV韩顺143线 | PMS_沭阳县韩山宋庄村南变 | 交流10kV | 3090102474223 | 101 | 黄区 |  | 052780838888
3216 | 沭阳县 | 高墟 | 纲要村 | 高墟供电所 | 10kV高莲134线 | PMS_沭阳县纲要村顾庄东变 | 交流10kV | 3090102474236 | 59.278 | 黄区 |  | 052780838888
3217 | 沭阳县 | 韩山 | 沂兴村 | 韩山供电所 | 10kV韩顺143线 | PMS_沭阳县韩山凤仪村西变 | 交流10kV | 3090102474243 | 78.167 | 黄区 |  | 052780838888
3218 | 沭阳县 | 韩山 | 尚庄村 | 韩山供电所 | 10kV韩顺143线 | PMS_沭阳县尚庄美丽乡村小区东变 | 交流10kV | 3090102474274 | 131.125 | 黄区 |  | 052780838888
3219 | 沭阳县 | 梦溪街道 | 任巷居委会 | 沭阳县供电公司 | 10kV永丰135线 | 任巷公寓3#变 | 交流10kV | 3210241105140217 | 0 | 红区 | 上级设备容量受限 | 052780838888
3220 | 沭阳县 | 汤涧 | 汤涧居委会 | 李恒供电所 | 10kV汤涧913线 | PMS_沭阳县东街西十字路口变 | 交流10kV | 3090102868561 | 270 | 黄区 |  | 052780838888
3221 | 沭阳县 | 张圩 | 张圩村 | 钱集供电所 | 10kV张塘9A3线 | 沭阳县徐码街道小区变 | 交流10kV | 3090102747890 | 251.167 | 黄区 |  | 052780838888
3222 | 沭阳县 | 吴集 | 陈许村 | 吴集供电所 | 10kV吴航1V4线 | PMS_沭阳县许庄4号变 | 交流10kV | 3090102445866 | 125.917 | 黄区 |  | 052780838888
3223 | 沭阳县 | 吴集 | 大竹园村 | 吴集供电所 | 10kV吴航1V4线 | PMS_沭阳县竹园姜庄路头变 | 交流10kV | 3090102445867 | 91.333 | 黄区 |  | 052780838888
3224 | 沭阳县 | 吴集 | 大竹园村 | 吴集供电所 | 10kV吴航1V4线 | PMS_沭阳县竹园何庄变 | 交流10kV | 3090102445868 | 20.583 | 黄区 |  | 052780838888
3225 | 沭阳县 | 官墩 | 官墩居委会 | 韩山供电所 | 10kV官墩162线 | 沭阳县韩山镇官墩校东小区变 | 交流10kV | 3221112505070147 | 303.417 | 黄区 |  | 052780838888
3226 | 沭阳县 | 沂涛镇 | 太平村 | 马厂供电所 | 10kV沂区141线 | 沭阳县沂涛太平居委会西变 | 交流10kV | 3221020305006253 | 0 | 红区 | 上级设备容量受限 | 052780838888
3227 | 沭阳县 | 陇集 | 李徐村 | 陇集供电所 | 10kV陇花156线 | PMS_沭阳陇集发展大道变 | 交流10kV | 3090102407827 | 3.833 | 黄区 |  | 052780838888
3228 | 沭阳县 | 茆圩 | 青坊居委会 | 桑墟供电所 | 10kV茆街135线 | 沭阳县茆圩青坊2组2#变 | 交流10kV | 3209232105202852 | 303.667 | 黄区 |  | 052780838888
3229 | 沭阳县 | 章集街道 | 店南村 | 章集供电所 | 10kV店街915线 | 沭阳县东小店前街中3#变 | 交流10kV | 3203231405007597 | 262.583 | 黄区 |  | 052780838888
3230 | 沭阳县 | 贤官 | 桥口村 | 贤官供电所 | 10kV贤万1C6线 | PMS_沭阳县贤官桥囗1组台片 | 交流10kV | 3090102641034 | 296.75 | 黄区 |  | 052780838888
3231 | 沭阳县 | 沂涛 | 秦圩村 | 马厂供电所 | 10kV沂兴135线 | 沭阳县沂涛镇秦圩村小拐变 | 交流10kV | 3221111205016374 | 0 | 红区 | 上级设备容量受限 | 052780838888
3232 | 沭阳县 | 章集街道 | 店西村 | 章集供电所 | 10kV店葛924线 | 沭阳县杨河村部2变 | 交流10kV | 3211240705003318 | 118.778 | 黄区 |  | 052780838888
3233 | 沭阳县 | 陇集 | 李徐村 | 陇集供电所 | 10kV陇灯116线 | PMS_陇集发展大道4#变 | 交流10kV | 3090102748020 | 251.444 | 黄区 |  | 052780838888
3234 | 沭阳县 | 沂涛镇 | 太平村 | 马厂供电所 | 10kV沂平142线 | 沭阳县沂涛崔楼2#变 | 交流10kV | 3210231805159207 | 0 | 红区 | 上级设备容量受限 | 052780838888
3235 | 沭阳县 | 陇集 | 李徐村 | 陇集供电所 | 10kV陇灯116线 | 陇集发展大道3#变 | 交流10kV | 3090102748024 | 218.778 | 黄区 |  | 052780838888
3236 | 沭阳县 | 沭城街道 | 河东社区 | 沭阳县供电公司 | 10kV车辆1D7线 | 沭阳县河东路1#公变 | 交流10kV | 3204231105007192 | 148.85 | 黄区 |  | 052780838888
3237 | 沭阳县 | 耿圩镇 | 耿圩居委会 | 耿圩供电所 | 10kV耿圩175线 | 沭阳县耿圩街道桥头变 | 交流10kV | 3211251905083418 | 315.833 | 黄区 |  | 052780838888
3238 | 沭阳县 | 高墟 | 莲河村 | 高墟供电所 | 10kV湖木1R25线 | 沭阳县马房西北变 | 交流10kV | 3090102445632 | 109.444 | 黄区 |  | 052780838888
3239 | 沭阳县 | 塘沟镇 | 卢圩村委会 | 塘沟供电所 | 10kV周集9E1线 | 沭阳县卢圩村东场配变 | 交流10kV | 3208231005093261 | 34.25 | 黄区 |  | 052780838888
3240 | 沭阳县 | 沂涛 | 陶庄村 | 马厂供电所 | 10kV沂兴135线 | PMS_沭阳县新陶庄村孙庄变 | 交流10kV | 3090101835468 | 0 | 红区 | 上级设备容量受限 | 052780838888
3241 | 沭阳县 | 胡集 | 刘河居委会 | 十字供电所 | 10kV胡北193线 | PMS_沭阳县胡集胡北石庄2#变 | 交流10kV | 3090102446018 | 85 | 黄区 |  | 052780838888
3242 | 沭阳县 | 沂涛 | 大王庄村 | 马厂供电所 | 10kV沂兴135线 | PMS_王庄陶马变 | 交流10kV | 1390300002412 | 0 | 红区 | 上级设备容量受限 | 052780838888
3243 | 沭阳县 | 沂涛 | 新沟村 | 马厂供电所 | 10kV沂兴135线 | PMS_新沟孙湾变 | 交流10kV | 1390300002381 | 0 | 红区 | 上级设备容量受限 | 052780838888
3244 | 沭阳县 | 沭城街道 | 东关社区 | 沭阳县供电公司 | 10kV迎圩114线 | 豪园17#变 | 交流10kV | 3202252505016614 | 309.833 | 黄区 |  | 052780838888
3245 | 沭阳县 | 沂涛 | 沈及村 | 马厂供电所 | 10kV沂沈132线 | PMS_沈集苗莆变 | 交流10kV | 1390300002333 | 0 | 红区 | 上级设备容量受限 | 052780838888
3246 | 沭阳县 | 扎下 | 沙巷村 | 龙庙供电所 | 10kV沙巷1A2线 | 沭阳县扎下镇沙巷三组1#变 | 交流10kV | 3209240605003227 | 238.5 | 黄区 |  | 052780838888
3247 | 沭阳县 | 韩山 | 韩山居委会 | 韩山供电所 | 10kV韩山132线 | 沭阳县韩山北苑新城6#变 | 交流10kV | 3221052805016891 | 44.042 | 黄区 |  | 052780838888
3248 | 沭阳县 | 高墟 | 陆口村 | 高墟供电所 | 10kV西郝122线 | PMS_沭阳县水牛庄北变 | 交流10kV | 3090102446449 | 303 | 黄区 |  | 052780838888
3249 | 沭阳县 | 胡集 | 胡北居委会 | 十字供电所 | 10kV电缆182线 | PMS_沭阳县胡集华光梨园2#变 | 交流10kV | 3090102446448 | 57.542 | 黄区 |  | 052780838888
3250 | 沭阳县 | 高墟 | 陆口村 | 高墟供电所 | 10kV西郝122线 | PMS_沭阳县陆口村部南变 | 交流10kV | 3090102446476 | 282.556 | 黄区 |  | 052780838888
3251 | 沭阳县 | 刘集 | 刘集村 | 陇集供电所 | 10kV刘集134线 | PMS_沭阳县后庄配变 | 交流10kV | 3090102868578 | 259.125 | 黄区 |  | 052780838888
3252 | 沭阳县 | 茆圩 | 厚邱村 | 桑墟供电所 | 10kV茆东132线 | PMS_沭阳县彭庄北配变 | 交流10kV | 3090102868580 | 230.833 | 黄区 |  | 052780838888
3253 | 沭阳县 | 华冲 | 汤庄村 | 青伊湖供电所 | 10kV农区16D线 | PMS_沭阳县汤庄村南配变 | 交流10kV | 3090102868562 | 176.25 | 黄区 |  | 052780838888
3254 | 沭阳县 | 韩山 | 石平村 | 韩山供电所 | 10kV韩圩116线 | 沭阳县韩山镇石平村2#变 | 交流10kV | 3204252105092105 | 0 | 红区 | 本级设备容量受限 | 052780838888
3255 | 沭阳县 | 新河 | 新河巴房村 | 新河供电所 | 10kV颜河142线 | PMS_沭阳县巴房老庄1#变 | 交流10kV | 3090102868572 | 252.778 | 黄区 |  | 052780838888
3256 | 沭阳县 | 万匹 | 万刘村 | 贤官供电所 | 10kV蔡庄1C8线 | PMS_沭阳县杨庄街南配变 | 交流10kV | 3090102868573 | 77.583 | 黄区 |  | 052780838888
3257 | 沭阳县 | 扎下 | 朱庄村 | 龙庙供电所 | 10kV冯徐1B3线 | PMS_沭阳县朱庄三组4#变 | 交流10kV | 3090102868576 | 105 | 黄区 |  | 052780838888
3258 | 沭阳县 | 韩山 | 韩山居委会 | 韩山供电所 | 10kV韩山132线 | 沭阳县韩山政府变 | 交流10kV | 3221101805034266 | 207 | 黄区 |  | 052780838888
3259 | 沭阳县 | 章集街道 | 卢房村 | 章集供电所 | 10kV店街915线 | 沭阳县街道朱庄2#变 | 交流10kV | 3201261205049235 | 61.444 | 黄区 |  | 052780838888
3260 | 沭阳县 | 青伊湖 | 赵集村 | 青伊湖供电所 | 10kV青赵125线 | PMS_沭阳县青伊湖农场河南西3#变 | 交流10kV | 3090103021595 | 177.667 | 黄区 |  | 052780838888
3261 | 沭阳县 | 胡集 | 华集居委会 | 十字供电所 | 10kV胡西181线 | 沭阳县胡集大徐风火2#变 | 交流10kV | 3090102446299 | 63.16 | 黄区 |  | 052780838888
3262 | 沭阳县 | 胡集 | 大徐居委会 | 十字供电所 | 10kV胡西181线 | 沭阳县胡集新北园西2#变 | 交流10kV | 3090102446312 | 0 | 红区 | 本级设备容量受限 | 052780838888
3263 | 沭阳县 | 胡集 | 华长居委会 | 十字供电所 | 10kV胡西181线 | PMS_沭阳县胡集三王耿庄2#变 | 交流10kV | 3090102446336 | 0 | 红区 | 本级设备容量受限 | 052780838888
3264 | 沭阳县 | 高墟 | 陆口村 | 高墟供电所 | 10kV西郝122线 | PMS_沭阳县陆口桥头变 | 交流10kV | 3090102446381 | 279.222 | 黄区 |  | 052780838888
3265 | 沭阳县 | 颜集 | 颜集镇颜集居委会 | 新河供电所 | 10kV颜西II144线 | 沭阳颜集农民街东台变 | 交流10kV | 3211231305075036 | 291.92 | 黄区 |  | 052780838888
3266 | 沭阳县 | 塘沟镇 | 合兴村 | 塘沟供电所 | 10kV周北112线 | PMS_沭阳县周集乡合心小区7#变 | 交流10kV | 3090102989618 | 0 | 红区 | 上级设备容量受限 | 052780838888
3267 | 沭阳县 | 塘沟 | 卢圩村 | 塘沟供电所 | 10kV周集9E1线 | PMS_沭阳县塘沟镇卢圩村徐庄南台片 | 交流10kV | 3090102322731 | 0 | 红区 | 本级设备容量受限 | 052780838888
3268 | 沭阳县 | 青伊湖 | 赵集村 | 青伊湖供电所 | 10kV青赵125线 | PMS_沭阳县青伊湖农场河北东2#变 | 交流10kV | 3090103040329 | 259.083 | 黄区 |  | 052780838888
3269 | 沭阳县 | 章集街道 | 章集村 | 章集供电所 | 10kV章八921线 | 沭阳县章集梨园街道3#变 | 交流10kV | 3204232105011276 | 140.167 | 黄区 |  | 052780838888
3270 | 沭阳县 | 沂涛 | 红旗村 | 马厂供电所 | 10kV沂旗111线 | 沭阳县沂涛镇红旗村部变 | 交流10kV | 3208231005091799 | 0 | 红区 | 上级设备容量受限 | 052780838888
3271 | 沭阳县 | 贤官 | 大房村 | 贤官供电所 | 10kV贤元132线 | PMS_沭阳县贤官蒋园2组 | 交流10kV | 3090102401320 | 144.167 | 黄区 |  | 052780838888
3272 | 沭阳县 | 钱集 | 钱集村 | 钱集供电所 | 10kV工钱119线 | 沭阳县新桥西北队2#台变 | 交流10kV | 3090102401695 | 186.333 | 黄区 |  | 052780838888
3273 | 沭阳县 | 沂涛 | 沈及村 | 马厂供电所 | 10kV沂沈132线 | 沈集徐元变 | 交流10kV | 3205250905026077 | 0 | 红区 | 上级设备容量受限 | 052780838888
3274 | 沭阳县 | 钱集 | 槽坊村 | 钱集供电所 | 10kV集钱912线 | PMS_沭阳县钱集槽坊李庄北配变 | 交流10kV | 3090102345268 | 114.222 | 黄区 |  | 052780838888
3275 | 沭阳县 | 胡集 | 胡集居委会 | 十字供电所 | 10kV胡西181线 | 沭阳县胡集新北路庄2#变 | 交流10kV | 3090102443773 | 31.72 | 黄区 |  | 052780838888
3276 | 沭阳县 | 胡集 | 华集居委会 | 十字供电所 | 10kV胡淮187线 | PMS_沭阳县淮沭东村部2#变 | 交流10kV | 3090102443789 | 0 | 红区 | 本级设备容量受限 | 052780838888
3277 | 沭阳县 | 青伊湖 | 赵集村 | 青伊湖供电所 | 10kV青赵125线 | PMS_沭阳县青伊湖农场河北东变 | 交流10kV | 3090103040325 | 224.5 | 黄区 |  | 052780838888
3278 | 沭阳县 | 胡集 | 三新居委会 | 十字供电所 | 10kV胡西181线 | PMS_沭阳县胡集新东村部2#变 | 交流10kV | 3090102444420 | 0 | 红区 | 本级设备容量受限 | 052780838888
3279 | 沭阳县 | 桑墟 | 桑墟居委会 | 桑墟供电所 | 10kV桑街931线 | 沭阳县桑墟街西5#变 | 交流10kV | 3221071309750221 | 301.5 | 黄区 |  | 052780838888
3280 | 沭阳县 | 胡集 | 三新居委会 | 十字供电所 | 10kV胡西181线 | 沭阳县胡集三王赵庄2#变 | 交流10kV | 3090102444424 | 202.28 | 黄区 |  | 052780838888
3281 | 沭阳县 | 胡集 | 德胜居委会 | 十字供电所 | 10kV电缆182线 | PMS_沭阳县胡集祁圩华薛2#变 | 交流10kV | 3090102444426 | 137.208 | 黄区 |  | 052780838888
3282 | 沭阳县 | 悦来 | 悦来居委会 | 悦来供电所 | 10kV悦南112线 | 沭阳县悦来水利西台片 | 交流10kV | 3090102347166 | 304.5 | 黄区 |  | 052780838888
3283 | 沭阳县 | 沂涛 | 大王庄村 | 马厂供电所 | 10kV沂兴135线 | 沭阳县王庄沟西2#变 | 交流10kV | 3204251005034563 | 0 | 红区 | 上级设备容量受限 | 052780838888
3284 | 沭阳县 | 沂涛 | 陶庄村 | 马厂供电所 | 10kV沂兴135线 | 沭阳县沂涛镇陶庄圩南东变 | 交流10kV | 3221091605000988 | 0 | 红区 | 上级设备容量受限 | 052780838888
3285 | 沭阳县 | 沂涛 | 太平居委会 | 马厂供电所 | 10kV沂平142线 | PMS_沭阳县太平张庄配变 | 交流10kV | 3090102845072 | 0 | 红区 | 上级设备容量受限 | 052780838888
3286 | 沭阳县 | 胡集 | 胡东居委会 | 十字供电所 | 10kV胡西181线 | 沭阳县胡集胡西大华2#变 | 交流10kV | 3090102444507 | 94.2 | 黄区 |  | 052780838888
3287 | 沭阳县 | 沂涛 | 太平居委会 | 马厂供电所 | 10kV沂平142线 | PMS_沭阳县河滨路配变 | 交流10kV | 3090102845079 | 0 | 红区 | 上级设备容量受限 | 052780838888
3288 | 沭阳县 | 胡集 | 胡东居委会 | 十字供电所 | 10kV钱泰178线 | PMS_沭阳县胡集德胜潘庄2#变 | 交流10kV | 3090102444513 | 118.208 | 黄区 |  | 052780838888
3289 | 沭阳县 | 沂涛 | 太平居委会 | 马厂供电所 | 10kV沂平142线 | 沭阳县东大街北配变 | 交流10kV | 3090102845086 | 0 | 红区 | 上级设备容量受限 | 052780838888
3290 | 沭阳县 | 沂涛 | 太平居委会 | 马厂供电所 | 10kV沂平142线 | 沭阳县东大街配变 | 交流10kV | 3090102845107 | 0 | 红区 | 上级设备容量受限 | 052780838888
3291 | 沭阳县 | 龙庙 | 龙庙村 | 龙庙供电所 | 10kV龙街112线 | 沭阳县龙庙路东变新变 | 交流10kV | 3090103045988 | 294.667 | 黄区 |  | 052780838888
3292 | 沭阳县 | 沂涛 | 常荡村 | 马厂供电所 | 10kV沂团133线 | PMS_沭阳县常荡兴西配变 | 交流10kV | 3090102845110 | 0 | 红区 | 上级设备容量受限 | 052780838888
3293 | 沭阳县 | 七雄街道 | 老戚庄村 | 章集供电所 | 10kV七雄1J4线 | 沭阳县七雄葛码1#变 | 交流10kV | 3202252805000080 | 30 | 黄区 |  | 052780838888
3294 | 沭阳县 | 胡集 | 胡北居委会 | 十字供电所 | 10kV电缆182线 | 沭阳县祁圩蒋王 | 交流10kV | 3221121305026939 | 84.5 | 黄区 |  | 052780838888
3295 | 沭阳县 | 西圩 | 邱庄村 | 吴集供电所 | 10kV西邱1R24线 | 沭阳县西圩邱庄小区1#变 | 交流10kV | 3221082750693154 | 206.333 | 黄区 |  | 052780838888
3296 | 沭阳县 | 高墟 | 李场村 | 高墟供电所 | 10kV湖李1R14线 | 沭阳县黄庄街东变 | 交流10kV | 3221122005057084 | 176.5 | 黄区 |  | 052780838888
3297 | 沭阳县 | 塘沟镇 | 塘沟居委会 | 塘沟供电所 | 10kV塘工9D4线 | 沭阳县塘沟镇邮局南台片 | 交流10kV | 3221120705019497 | 211.917 | 黄区 |  | 052780838888
3298 | 沭阳县 | 颜集 | 颜集镇颜集居委会 | 新河供电所 | 10kV颜西I114线 | PMS_沭阳县颜集农民街西台变 | 交流10kV | 3090102792865 | 161.333 | 黄区 |  | 052780838888
3299 | 沭阳县 | 沂涛 | 团庄村 | 马厂供电所 | 10kV沂团133线 | PMS_沭阳县团庄街西配变 | 交流10kV | 3090102845270 | 0 | 红区 | 上级设备容量受限 | 052780838888
3300 | 沭阳县 | 扎下 | 沙巷村 | 龙庙供电所 | 10kV扎分1A9线 | 沭阳县扎下镇沙巷七组1#变 | 交流10kV | 3204242005176543 | 279.667 | 黄区 |  | 052780838888
3301 | 沭阳县 | 沂涛 | 团庄村 | 马厂供电所 | 10kV沂潘116线 | 沭阳县单庄村三七组 | 交流10kV | 3090102845272 | 0 | 红区 | 上级设备容量受限 | 052780838888
3302 | 沭阳县 | 高墟 | 杨湾村 | 高墟供电所 | 10kV湖杨1R26线 | PMS_沭阳县杨湾西北变 | 交流10kV | 3090102445159 | 88.611 | 黄区 |  | 052780838888
3303 | 沭阳县 | 高墟 | 杨湾村 | 高墟供电所 | 10kV湖杨1R26线 | PMS_沭阳县杨前桥头变 | 交流10kV | 3090102445180 | 147.5 | 黄区 |  | 052780838888
3304 | 沭阳县 | 沂涛 | 常荡村 | 马厂供电所 | 10kV沂团133线 | PMS_沭阳县常荡常西配变 | 交流10kV | 3090102845288 | 0 | 红区 | 上级设备容量受限 | 052780838888
3305 | 沭阳县 | 颜集镇 | 潘虞村 | 新河供电所 | 10kV颜工II143线 | 沭阳县潘庄二台 | 交流10kV | 3221122005058077 | 112.88 | 黄区 |  | 052780838888
3306 | 沭阳县 | 沂涛 | 二圩村 | 马厂供电所 | 10kV沂涛131线 | 沭阳县六顶村部配变 | 交流10kV | 3090102845284 | 0 | 红区 | 上级设备容量受限 | 052780838888
3307 | 沭阳县 | 沂涛 | 二圩村 | 马厂供电所 | 10kV沂团133线 | 沭阳县二圩街道北配变 | 交流10kV | 3090102845225 | 0 | 红区 | 上级设备容量受限 | 052780838888
3308 | 沭阳县 | 沂涛 | 团庄村 | 马厂供电所 | 10kV沂团133线 | 沭阳县王团庄街南配变 | 交流10kV | 3090102845252 | 0 | 红区 | 上级设备容量受限 | 052780838888
3309 | 沭阳县 | 青伊湖 | 赵集村 | 青伊湖供电所 | 10kV青赵125线 | PMS_沭阳县青伊湖农场南2#变 | 交流10kV | 3090103001784 | 200.917 | 黄区 |  | 052780838888
3310 | 沭阳县 | 青伊湖 | 赵集村 | 青伊湖供电所 | 10kV青赵125线 | PMS_沭阳县章庄东变 | 交流10kV | 3090103007679 | 287.75 | 黄区 |  | 052780838888
3311 | 沭阳县 | 胡集 | 三新居委会 | 十字供电所 | 10kV胡南194线 | 沭阳县胡集文化小区3#变 | 交流10kV | 3090102445059 | 182.583 | 黄区 |  | 052780838888
3312 | 沭阳县 | 胡集 | 德胜居委会 | 十字供电所 | 10kV电缆182线 | PMS_沭阳县胡集祁圩蒋王2#变 | 交流10kV | 3090102445087 | 72.375 | 黄区 |  | 052780838888
3313 | 沭阳县 | 沂涛 | 团庄村 | 马厂供电所 | 10kV沂团133线 | PMS_沭阳县团庄河西配变 | 交流10kV | 3090102845297 | 0 | 红区 | 上级设备容量受限 | 052780838888
3314 | 沭阳县 | 沂涛 | 太平居委会 | 马厂供电所 | 10kV沂兴135线 | 沭阳县幸福路配变 | 交流10kV | 3090102845298 | 0 | 红区 | 上级设备容量受限 | 052780838888
3315 | 沭阳县 | 沂涛 | 陶庄村 | 马厂供电所 | 10kV沂兴135线 | 沭阳县太平街东配变 | 交流10kV | 3090102845277 | 0 | 红区 | 上级设备容量受限 | 052780838888
3316 | 沭阳县 | 韩山镇 | 宋庄村 | 韩山供电所 | 10kV韩周131线 | 沭阳县宋庄五组南变 | 交流10kV | 3201261405039739 | 154.5 | 黄区 |  | 052780838888
3317 | 沭阳县 | 沂涛 | 红旗村 | 马厂供电所 | 10kV沂杰143线 | 沭阳县沂涛周司庄变 | 交流10kV | 3203232805026063 | 0 | 红区 | 上级设备容量受限 | 052780838888
3318 | 沭阳县 | 耿圩 | 淮西村 | 耿圩供电所 | 10kV耿淮124线 | 沭阳县闸西村加油站变 | 交流10kV | 3090102407334 | 140.444 | 黄区 |  | 052780838888
3319 | 沭阳县 | 十字 | 华集居委会 | 十字供电所 | 10kV小店185线 | 沭阳县胡集农电2#变 | 交流10kV | 3090102443900 | 285.75 | 黄区 |  | 052780838888
3320 | 沭阳县 | 章集街道 | 高树村 | 章集供电所 | 10kV店街915线 | 沭阳县东小店韩荡封庄2#台变 | 交流10kV | 3090102480700 | 127.333 | 黄区 |  | 052780838888
3321 | 沭阳县 | 钱集 | 永兴村 | 钱集供电所 | 10kV钱集184线 | 沭阳县汪小元村部２#变 | 交流10kV | 3090102318411 | 147.5 | 黄区 |  | 052780838888
3322 | 沭阳县 | 胡集 | 黄庄居委会 | 十字供电所 | 10kV胡西181线 | 沭阳县胡集三王赵庄4#变 | 交流10kV | 3204250705114721 | 30.68 | 黄区 |  | 052780838888
3323 | 沭阳县 | 悦来 | 上岭村 | 悦来供电所 | 10kV悦双114线 | PMS_沭阳县悦来镇上岭后门北台片 | 交流10kV | 3090102324318 | 63.542 | 黄区 |  | 052780838888
3324 | 沭阳县 | 悦来 | 叶新庄村 | 悦来供电所 | 10kV悦东113线 | PMS_沭阳县新庄组西台片 | 交流10kV | 3090102346457 | 131.958 | 黄区 |  | 052780838888
3325 | 沭阳县 | 悦来 | 叶新庄村 | 悦来供电所 | 10kV悦东113线 | 沭阳县新庄刘庄西台片 | 交流10kV | 3090102346461 | 94.333 | 黄区 |  | 052780838888
3326 | 沭阳县 | 李恒 | 孙洪村 | 李恒供电所 | 10kV李洪922线 | 沭阳县郑庄北变 | 交流10kV | 3211241905003732 | 77.639 | 黄区 |  | 052780838888
3327 | 沭阳县 | 钱集 | 钱集居 | 钱集供电所 | 10kV泰钱121线 | PMS_东城嘉园3#变 | 交流10kV | 3090102327478 | 294.667 | 黄区 |  | 052780838888
3328 | 沭阳县 | 龙庙 | 西厅村 | 龙庙供电所 | 10kV龙前123线 | PMS_沭阳县西厅沟东2#变 | 交流10kV | 3090102333180 | 147.292 | 黄区 |  | 052780838888
3329 | 沭阳县 | 钱集 | 钱集居 | 钱集供电所 | 10kV泰钱121线 | PMS_沭阳县钱集东城嘉园2# | 交流10kV | 3090102327477 | 77.944 | 黄区 |  | 052780838888
3330 | 沭阳县 | 胡集 | 胡西居委会 | 十字供电所 | 10kV胡集183线 | 沭阳县胡集村部2#变 | 交流10kV | 3206232905119515 | 280 | 黄区 |  | 052780838888
3331 | 沭阳县 | 西圩 | 中陈村 | 吴集供电所 | 10kV西区1R22线 | 沭阳县西圩中庄南变 | 交流10kV | 3211240405001442 | 80 | 黄区 |  | 052780838888
3332 | 沭阳县 | 沂涛 | 沂涛村 | 马厂供电所 | 10kV沂涛131线 | 沭阳县下埠北小庄配变 | 交流10kV | 3090102845056 | 0 | 红区 | 上级设备容量受限 | 052780838888
3333 | 沭阳县 | 西圩 | 中陈村 | 吴集供电所 | 10kV西区1R22线 | PMS_沭阳县光明路变 | 交流10kV | 3090102324535 | 285.417 | 黄区 |  | 052780838888
3334 | 沭阳县 | 西圩 | 中陈村 | 吴集供电所 | 10kV西区1R22线 | 沭阳县中庄西南变 | 交流10kV | 3090102325298 | 0 | 红区 | 本级设备容量受限 | 052780838888
3335 | 沭阳县 | 悦来 | 叶新庄村 | 悦来供电所 | 10kV悦东113线 | PMS_沭阳县悦来镇新庄刘庄东台变 | 交流10kV | 3090102346462 | 0 | 红区 | 本级设备容量受限 | 052780838888
3336 | 沭阳县 | 沂涛 | 太平居委会 | 马厂供电所 | 10kV沂平142线 | 沭阳县太平政府路配变 | 交流10kV | 3090102845061 | 0 | 红区 | 上级设备容量受限 | 052780838888
3337 | 沭阳县 | 马厂镇 | 厂东居委会 | 马厂供电所 | 10kV沂民126线 | 沭阳县厂东村沟西变 | 交流10kV | 3208230805083768 | 0 | 红区 | 上级设备容量受限 | 052780838888
3338 | 沭阳县 | 西圩 | 范湾村 | 吴集供电所 | 10kV西铭131线 | 沭阳县范湾中北变 | 交流10kV | 3090102333693 | 135.073 | 黄区 |  | 052780838888
3339 | 沭阳县 | 茆圩 | 青坊居委会 | 桑墟供电所 | 10kV茆园141线 | 苗圩安置小区2#变 | 交流10kV | 3090102304664 | 302.333 | 黄区 |  | 052780838888
3340 | 沭阳县 | 茆圩 | 青坊居委会 | 桑墟供电所 | 10kV茆街135线 | 青坊南变2# | 交流10kV | 3090102327128 | 249 | 黄区 |  | 052780838888
3341 | 沭阳县 | 胡集 | 梁井居委会 | 十字供电所 | 10kV钱塘179线 | 沭阳县胡集梁井河埃北2#变 | 交流10kV | 3090102443987 | 118.042 | 黄区 |  | 052780838888
3342 | 沭阳县 | 胡集 | 华集居委会 | 十字供电所 | 10kV钱塘179线 | PMS_沭阳县胡集梁井王庄2#变 | 交流10kV | 3090102443989 | 0 | 红区 | 本级设备容量受限 | 052780838888
3343 | 沭阳县 | 扎下 | 沙巷村 | 龙庙供电所 | 10kV沙巷1A2线 | 沭阳县沙巷二组5#变 | 交流10kV | 3221121905002350 | 32.833 | 黄区 |  | 052780838888
3344 | 沭阳县 | 章集街道 | 店北村 | 章集供电所 | 10kV店葛924线 | PMS_沭阳县东小店尤圩东张台变 | 交流10kV | 3090102491121 | 45.708 | 黄区 |  | 052780838888
3345 | 沭阳县 | 青伊湖 | 赵集村 | 青伊湖供电所 | 10kV青赵125线 | PMS_沭阳县章庄西变 | 交流10kV | 3090103021125 | 264 | 黄区 |  | 052780838888
3346 | 沭阳县 | 马厂镇 | 古南村 | 马厂供电所 | 10kV沂马123线 | 沭阳县马厂苗刘南2#变 | 交流10kV | 3201261307824476 | 0 | 红区 | 上级设备容量受限 | 052780838888
3347 | 沭阳县 | 章集街道 | 章集村 | 章集供电所 | 10kV章集1J8线 | 沭阳县章集河南配变 | 交流10kV | 3090102878046 | 293.944 | 黄区 |  | 052780838888
3348 | 沭阳县 | 李恒 | 西河村 | 李恒供电所 | 10kV李洪922线 | PMS_沭阳李恒西河徐集东变 | 交流10kV | 3090102367876 | 38.208 | 黄区 |  | 052780838888
3349 | 沭阳县 | 桑墟 | 新顺河村 | 桑墟供电所 | 10kV桑条912线 | 沭阳县桑墟三台村新南变 | 交流10kV | 3221012005022026 | 146.167 | 黄区 |  | 052780838888
3350 | 沭阳县 | 高墟 | 高墟居委会 | 高墟供电所 | 10kV高街1H2线 | PMS_沭阳县高墟街圆盘南2#变 | 交流10kV | 3090103042543 | 291.833 | 黄区 |  | 052780838888
3351 | 沭阳县 | 七雄街道 | 七雄村 | 章集供电所 | 10kV七雄1J4线 | 沭阳县纪东变 | 交流10kV | 3206241805028465 | 97.75 | 黄区 |  | 052780838888
3352 | 沭阳县 | 茆圩 | 青坊居委会 | 桑墟供电所 | 10kV茆区142线 | 沭阳县青坊南3#变 | 交流10kV | 3090103046080 | 128.48 | 黄区 |  | 052780838888
3353 | 沭阳县 | 龙庙 | 红河村 | 龙庙供电所 | 10kV龙赵122线 | PMS_沭阳县龙庙薛庄2#变新变 | 交流10kV | 3090103061891 | 188.278 | 黄区 |  | 052780838888
3354 | 沭阳县 | 沂涛镇 | 太平村 | 马厂供电所 | 10kV沂平142线 | 沭阳县沂涛崔楼3#变 | 交流10kV | 3210231805156557 | 0 | 红区 | 上级设备容量受限 | 052780838888
3355 | 沭阳县 | 颜集镇 | 司程圩村 | 新河供电所 | 10kV颜东I115线 | 沭阳县程圩村东南台变 | 交流10kV | 3201261305024379 | 105.5 | 黄区 |  | 052780838888
3356 | 沭阳县 | 七雄街道 | 黄仓庄村 | 章集供电所 | 10kV七官1J1线 | 沭阳县陈河代庄北变 | 交流10kV | 3202252805004054 | 136.111 | 黄区 |  | 052780838888
3357 | 沭阳县 | 沂涛 | 古屯村 | 马厂供电所 | 10kV沂兴135线 | 沭阳县古屯村西南2#变 | 交流10kV | 3204251005032687 | 0 | 红区 | 上级设备容量受限 | 052780838888
3358 | 沭阳县 | 东小店 | 屋基村 | 马厂供电所 | 10kV沂杰143线 | 屋基村丁东变 | 交流10kV | 3221090913272206 | 0 | 红区 | 上级设备容量受限 | 052780838888
3359 | 沭阳县 | 南湖街道 | 前巷社区 | 沭阳县供电公司 | 10kV经贸1D8线 | 杭州名园1#配电室4#变 | 交流10kV | 3221070805032054 | 628.666 | 黄区 |  | 052780838888
3360 | 沭阳县 | 章集街道 | 店南村 | 章集供电所 | 10kV店街915线 | 沭阳县东小店前街西2#台变 | 交流10kV | 3090102491156 | 0 | 红区 | 本级设备容量受限 | 052780838888
3361 | 沭阳县 | 耿圩 | 汪圩村 | 耿圩供电所 | 10kV汪圩111线 | PMS_沭阳县汪圩村周二台片 | 交流10kV | 3090102456297 | 109 | 黄区 |  | 052780838888
3362 | 沭阳县 | 青伊湖 | 赵集村 | 青伊湖供电所 | 10kV青赵125线 | PMS_沭阳县青伊湖农场干部区2#变 | 交流10kV | 3090103042548 | 287.667 | 黄区 |  | 052780838888
3363 | 沭阳县 | 沂涛镇 | 太平村 | 马厂供电所 | 10kV沂平142线 | 沭阳县太平村太平路2#变 | 交流10kV | 3221112505024993 | 0 | 红区 | 上级设备容量受限 | 052780838888
3364 | 沭阳县 | 庙头 | 马岭村 | 潼阳供电所 | 10kV马岭117线 | PMS_沭阳县马岭小学变 | 交流10kV | 3090102385904 | 126.542 | 黄区 |  | 052780838888
3365 | 沭阳县 | 李恒 | 刘山村 | 李恒供电所 | 10kV李东915线 | PMS_沭阳县李恒刘山路东变 | 交流10kV | 3090102367848 | 238.208 | 黄区 |  | 052780838888
3366 | 沭阳县 | 高墟 | 高墟居委会 | 高墟供电所 | 10kV高马136线 | 沭阳县付房北变 | 交流10kV | 3090102510922 | 26.778 | 黄区 |  | 052780838888
3367 | 沭阳县 | 潼阳 | 阴平居委会 | 潼阳供电所 | 10kV潼阳112线 | 沭阳潼阳派出所西变 | 交流10kV | 3090102304318 | 297 | 黄区 |  | 052780838888
3368 | 沭阳县 | 潼阳 | 阴平居委会 | 潼阳供电所 | 10kV潼阳112线 | 沭阳县潼阳镇邮局西台 | 交流10kV | 3090102323035 | 301.556 | 黄区 |  | 052780838888
3369 | 沭阳县 | 潼阳 | 潼东村 | 潼阳供电所 | 10kV潼阳112线 | PMS_沭阳县潼阳镇潼东村部变 | 交流10kV | 3090102388552 | 200.75 | 黄区 |  | 052780838888
3370 | 沭阳县 | 沂涛 | 太平居委会 | 马厂供电所 | 10kV沂兴135线 | 沭阳县沂涛镇河滨路南变 | 交流10kV | 3212231805161544 | 0 | 红区 | 上级设备容量受限 | 052780838888
3371 | 沭阳县 | 马厂 | 杨桥村 | 马厂供电所 | 10kV厂西123线 | PMS_沭阳县陈万庄南变 | 交流10kV | 3090102419769 | 115.722 | 黄区 |  | 052780838888
3372 | 沭阳县 | 章集街道 | 卢房村 | 章集供电所 | 10kV章八921线 | 沭阳县梨园张周北变 | 交流10kV | 3221083126596222 | 4.417 | 黄区 | 本级设备容量受限 | 052780838888
3373 | 沭阳县 | 马厂 | 葛荡村 | 马厂供电所 | 10kV厂西123线 | 沭阳县西庄南变 | 交流10kV | 3090102419967 | 128.542 | 黄区 |  | 052780838888
3374 | 沭阳县 | 青伊湖 | 赵集村 | 青伊湖供电所 | 10kV青赵125线 | PMS_沭阳县青伊湖农场街南变 | 交流10kV | 3090103001691 | 153.667 | 黄区 |  | 052780838888
3375 | 沭阳县 | 李恒 | 李恒居委会 | 李恒供电所 | 10kV李高924线 | 沭阳县小南庄西变 | 交流10kV | 3090102367850 | 32.917 | 黄区 |  | 052780838888
3376 | 沭阳县 | 潼阳 | 潼西村 | 潼阳供电所 | 10kV潼西144线 | 沭阳县潼阳镇袁滩中台 | 交流10kV | 3210241605169511 | 253 | 黄区 |  | 052780838888
3377 | 沭阳县 | 沂涛 | 崔庄村 | 马厂供电所 | 10kV沂谢134线 | 沭阳沂涛崔庄沟东2#变 | 交流10kV | 3205250905067117 | 0 | 红区 | 上级设备容量受限 | 052780838888
3378 | 沭阳县 | 西圩 | 邱庄村 | 吴集供电所 | 10kV西邱1R24线 | PMS_沭阳县邱庄小区2#变 | 交流10kV | 3090102372250 | 53.458 | 黄区 |  | 052780838888
3379 | 沭阳县 | 颜集 | 颜集梁庄村 | 新河供电所 | 10kV颜工II143线 | 沭阳县梁庄村三台配变 | 交流10kV | 3090102878167 | 144.2 | 黄区 |  | 052780838888
3380 | 沭阳县 | 章集街道 | 桃园村 | 章集供电所 | 10kV店葛924线 | 沭阳县杨河朱庄3#变 | 交流10kV | 3201261205029620 | 109.111 | 黄区 |  | 052780838888
3381 | 沭阳县 | 庙头 | 聚贤村 | 潼阳供电所 | 10kV扎庙1B8线 | PMS_沭阳县仲楼五组 | 交流10kV | 3090102324138 | 82.375 | 黄区 |  | 052780838888
3382 | 沭阳县 | 贤官 | 蒋园村 | 贤官供电所 | 10kV贤银133线 | 沭阳县贤官蒋园7、8组变 | 交流10kV | 3090102372568 | 314.889 | 黄区 |  | 052780838888
3383 | 沭阳县 | 贤官 | 淀湖村 | 贤官供电所 | 10kV庄塘1CA线 | PMS_沭阳县淀湖村部北变 | 交流10kV | 3090102372684 | 119.389 | 黄区 |  | 052780838888
3384 | 沭阳县 | 贤官 | 蒋园村 | 贤官供电所 | 10kV贤万1C6线 | PMS_刘庄5、6组 | 交流10kV | 3090102372573 | 128.444 | 黄区 |  | 052780838888
3385 | 沭阳县 | 贤官 | 贤北村 | 贤官供电所 | 10kV贤万1C6线 | PMS_沭阳县贤官桥口8组 | 交流10kV | 3090102372574 | 140.278 | 黄区 |  | 052780838888
3386 | 沭阳县 | 沂涛镇 | 太平村 | 马厂供电所 | 10kV沂平142线 | PMS_沭阳县沂涛沭东花都变 | 交流10kV | 3090102947102 | 0 | 红区 | 上级设备容量受限 | 052780838888
3387 | 沭阳县 | 胡集 | 刘河居委会 | 十字供电所 | 10kV钱塘179线 | 沭阳县胡集梁井纪庄3#变 | 交流10kV | 3205230405001484 | 267.222 | 黄区 |  | 052780838888
3388 | 沭阳县 | 官墩 | 官墩居委会 | 韩山供电所 | 10kV官墩162线 | PMS_沭阳县官墩村沟南2#变 | 交流10kV | 3090102628589 | 124.25 | 黄区 |  | 052780838888
3389 | 沭阳县 | 韩山 | 丰收村 | 韩山供电所 | 10kV官西163线 | PMS_沭阳县丰收村朱庄桥头南变 | 交流10kV | 3090102628606 | 94.111 | 黄区 |  | 052780838888
3390 | 沭阳县 | 扎下 | 周沟村 | 龙庙供电所 | 10kV明庄1A4线 | 沭阳县周沟三四组3#变 | 交流10kV | 3090102878139 | 247.847 | 黄区 |  | 052780838888
3391 | 沭阳县 | 扎下 | 顺河村 | 龙庙供电所 | 10kV扎下1B4线 | PMS_沭阳县顺河六七组2#变 | 交流10kV | 3090102532326 | 128.278 | 黄区 |  | 052780838888
3392 | 沭阳县 | 颜集 | 颜集梁庄村 | 新河供电所 | 10kV颜工II143线 | PMS_沭阳县梁庄村配变 | 交流10kV | 3090102878050 | 175.04 | 黄区 |  | 052780838888
3393 | 沭阳县 | 扎下 | 沙巷村 | 龙庙供电所 | 10kV沙巷1A2线 | PMS_沭阳县沙巷二组3#变 | 交流10kV | 3090102878142 | 201.25 | 黄区 |  | 052780838888
3394 | 沭阳县 | 扎下 | 分水村 | 龙庙供电所 | 10kV扎水1B6线 | PMS_沭阳县分水三组3#变 | 交流10kV | 3090102878144 | 283.125 | 黄区 |  | 052780838888
3395 | 沭阳县 | 李恒 | 曙红村 | 李恒供电所 | 10kV李东915线 | PMS_沭阳县李恒小周庄水厂变 | 交流10kV | 3090102367849 | 114.167 | 黄区 |  | 052780838888
3396 | 沭阳县 | 马厂 | 杨桥村 | 马厂供电所 | 10kV厂西123线 | PMS_沭阳县杨西变 | 交流10kV | 3090102757727 | 249 | 黄区 |  | 052780838888
3397 | 沭阳县 | 颜集 | 颜集方圩村 | 新河供电所 | 10kV颜利146线 | 沭阳县于北张圩北台 | 交流10kV | 3207241005011180 | 76.611 | 黄区 |  | 052780838888
3398 | 沭阳县 | 李恒 | 曙红村 | 李恒供电所 | 10kV李东915线 | 沭阳李恒王庄西变 | 交流10kV | 3090102367854 | 114.542 | 黄区 |  | 052780838888
3399 | 沭阳县 | 章集街道 | 章集村 | 章集供电所 | 10kV章集1J8线 | PMS_沭阳县章集河西变 | 交流10kV | 3090102878265 | 150.722 | 黄区 |  | 052780838888
3400 | 沭阳县 | 贤官 | 淀湖村 | 贤官供电所 | 10kV贤淀1CG线 | PMS_沭阳县贤官镇淀湖2组配变 | 交流10kV | 3090102878131 | 297.222 | 黄区 |  | 052780838888
3401 | 沭阳县 | 沂涛镇 | 太平村 | 马厂供电所 | 10kV沂平142线 | PMS_沭阳县沂涛学府家园北2#变 | 交流10kV | 3090102947103 | 0 | 红区 | 上级设备容量受限 | 052780838888
3402 | 沭阳县 | 西圩 | 中陈村 | 吴集供电所 | 10kV西区1R22线 | 沭阳县将军路3号变 | 交流10kV | 3202252705001709 | 75.611 | 黄区 |  | 052780838888
3403 | 沭阳县 | 茆圩 | 大官庄村 | 桑墟供电所 | 10kV茆区142线 | 沭阳县茆圩大官庄北变 | 交流10kV | 3203251105082039 | 33.84 | 黄区 |  | 052780838888
3404 | 沭阳县 | 李恒 | 平北村 | 李恒供电所 | 10kV李南145线 | 沭阳县史东变 | 交流10kV | 3205243105009654 | 0 | 红区 | 上级设备容量受限 | 052780838888
3405 | 沭阳县 | 沂涛镇 | 太平村 | 马厂供电所 | 10kV沂平142线 | PMS_沭阳县阳光家园西变 | 交流10kV | 3090102947105 | 0 | 红区 | 上级设备容量受限 | 052780838888
3406 | 沭阳县 | 刘集 | 刘集村 | 陇集供电所 | 10kV刘集134线 | PMS_沭阳县刘集1EG线阳光路西配变 | 交流10kV | 3090102902975 | 286.583 | 黄区 |  | 052780838888
3407 | 沭阳县 | 韩山 | 丰收村 | 韩山供电所 | 10kV官西163线 | PMS_沭阳县青墩东中变 | 交流10kV | 3090102987531 | 88.083 | 黄区 |  | 052780838888
3408 | 沭阳县 | 潼阳 | 草村村 | 潼阳供电所 | 10kV潼北143线 | 沭阳县潼阳镇草北西台南变 | 交流10kV | 3090102878092 | 65.833 | 黄区 |  | 052780838888
3409 | 沭阳县 | 新河 | 新河维新村 | 新河供电所 | 10kV颜河142线 | PMS_沭阳县维新北徐2#变 | 交流10kV | 3090102878101 | 284.611 | 黄区 |  | 052780838888
3410 | 沭阳县 | 韩山 | 丰收村 | 韩山供电所 | 10kV官西163线 | PMS_沭阳县青墩东庄变 | 交流10kV | 3090102878106 | 279.222 | 黄区 |  | 052780838888
3411 | 沭阳县 | 颜集 | 颜集司程圩村 | 新河供电所 | 10kV颜东I115线 | 沭阳县颜集镇程圩村部变 | 交流10kV | 3090102878160 | 76.333 | 黄区 |  | 052780838888
3412 | 沭阳县 | 颜集 | 颜集镇颜集居委会 | 新河供电所 | 10kV颜西I114线 | PMS_沭阳县小圈东台 | 交流10kV | 1390300005739 | 191.5 | 黄区 |  | 052780838888
3413 | 沭阳县 | 万匹 | 银杏村 | 贤官供电所 | 10kV万庄1F2线 | 沭阳县万匹乡花园一组变 | 交流10kV | 3204241805146733 | 195.167 | 黄区 |  | 052780838888
3414 | 沭阳县 | 颜集镇 | 虞北村 | 新河供电所 | 10kV颜利146线 | 沭阳县于北村东司 | 交流10kV | 3209232005040052 | 165.167 | 黄区 |  | 052780838888
3415 | 沭阳县 | 胡集 | 黄庄居委会 | 十字供电所 | 10kV胡园191线 | 沭阳县胡集丁河小区变 | 交流10kV | 3090102322670 | 120.917 | 黄区 |  | 052780838888
3416 | 沭阳县 | 胡集 | 新北居委会 | 十字供电所 | 10kV胡西181线 | 沭阳县胡集三王赵庄3#变 | 交流10kV | 3208242605072811 | 0 | 红区 | 本级设备容量受限 | 052780838888
3417 | 沭阳县 | 龙庙 | 西厅村 | 龙庙供电所 | 10kV龙厅113线 | PMS_沭阳县东厅南圩2#新变 | 交流10kV | 3090102490924 | 84.792 | 黄区 |  | 052780838888
3418 | 沭阳县 | 钱集 | 效佐村 | 钱集供电所 | 10kV安钱122线 | PMS_钱集荷花池3#变 | 交流10kV | 3090102371969 | 310.417 | 黄区 |  | 052780838888
3419 | 沭阳县 | 章集街道 | 桃树园村 | 章集供电所 | 10kV店西922线 | PMS_毛单袁东台片 | 交流10kV | 3090102324541 | 121.083 | 黄区 |  | 052780838888
3420 | 沭阳县 | 李恒 | 曙红村 | 李恒供电所 | 10kV李高924线 | PMS_沭阳李恒高庄南 | 交流10kV | 3090102367858 | 40.75 | 黄区 |  | 052780838888
3421 | 沭阳县 | 华冲 | 伍滩村 | 青伊湖供电所 | 10kV华南16E线 | PMS_沭阳县伍里村二组新变 | 交流10kV | 3090102510960 | 136.556 | 黄区 |  | 052780838888
3422 | 沭阳县 | 茆圩 | 茆圩村 | 桑墟供电所 | 10kV茆青136线 | 沭阳县茆圩村街道2#变 | 交流10kV | 3090102352648 | 98.833 | 黄区 |  | 052780838888
3423 | 沭阳县 | 新河 | 新河镇双荡村 | 新河供电所 | 10kV颜东II145线 | 沭阳县新河镇山荡新型社区4#变 | 交流10kV | 3090103047216 | 324.111 | 黄区 |  | 052780838888
3424 | 沭阳县 | 西圩 | 三才村 | 吴集供电所 | 10kV西圩123线 | 沭阳县三才西南变 | 交流10kV | 3211240505891894 | 0 | 红区 | 本级设备容量受限 | 052780838888
3425 | 沭阳县 | 胡集 | 德胜居委会 | 耿圩供电所 | 10kV胡淮187线 | PMS_沭阳县宋宅村部2#变 | 交流10kV | 3090102354791 | 106.917 | 黄区 |  | 052780838888
3426 | 沭阳县 | 北丁集 | 张胡圩村 | 耿圩供电所 | 10kV丁集158线 | PMS_沭阳县任庄3#变 | 交流10kV | 3090102354794 | 127.542 | 黄区 |  | 052780838888
3427 | 沭阳县 | 沭城街道 | 古城社区居委会 | 沭阳县供电公司 | 10kV复兴145线 | 新西沭河2#公变 | 交流10kV | 3208240105084826 | 303.917 | 黄区 |  | 052780838888
3428 | 沭阳县 | 塘沟 | 塘沟居委会 | 塘沟供电所 | 10kV塘工9D4线 | PMS_沭阳县塘沟镇街道沙行南台区 | 交流10kV | 3090102372608 | 220.007 | 黄区 |  | 052780838888
3429 | 沭阳县 | 潼阳 | 潼东村 | 潼阳供电所 | 10kV潼工145线 | PMS_沭阳县潼阳尹沟2.3.6小区 | 交流10kV | 3090102390872 | 302.208 | 黄区 |  | 052780838888
3430 | 沭阳县 | 桑墟 | 大兴村 | 桑墟供电所 | 10kV桑大935线 | PMS_沭阳县桑墟镇街南双马台片 | 交流10kV | 3090102389581 | 93.625 | 黄区 |  | 052780838888
3431 | 沭阳县 | 万匹 | 丁蒋村 | 贤官供电所 | 10kV万匹168线 | PMS_沭阳县万匹天溪小区东变 | 交流10kV | 3090102758179 | 162.292 | 黄区 |  | 052780838888
3432 | 沭阳县 | 万匹 | 银杏村 | 贤官供电所 | 10kV蔡庄1C8线 | PMS_沭阳万匹杨庄村部变 | 交流10kV | 3090102354044 | 95.333 | 黄区 |  | 052780838888
3433 | 沭阳县 | 耿圩 | 沂南村 | 耿圩供电所 | 10kV耿沂116线 | PMS_沭阳县小宅村三组变 | 交流10kV | 3090102359949 | 54.389 | 黄区 |  | 052780838888
3434 | 沭阳县 | 万匹 | 下湾村 | 贤官供电所 | 10kV桑新921线 | 沭阳县下湾南2#变 | 交流10kV | 3090102372479 | 267.833 | 黄区 |  | 052780838888
3435 | 沭阳县 | 青伊湖 | 后乡村 | 青伊湖供电所 | 10kV青利121线 | PMS_沭阳青伊湖垤庄中变 | 交流10kV | 3090102349758 | 141.458 | 黄区 |  | 052780838888
3436 | 沭阳县 | 李恒 | 李恒居委会 | 李恒供电所 | 10kV李街911线 | PMS_沭阳李恒电信局公变 | 交流10kV | 3090102367871 | 288.625 | 黄区 |  | 052780838888
3437 | 沭阳县 | 马厂镇 | 古南村 | 马厂供电所 | 10kV沂马123线 | PMS_沭阳县古南小区变 | 交流10kV | 3090102758046 | 0 | 红区 | 上级设备容量受限 | 052780838888
3438 | 沭阳县 | 茆圩 | 青坊居委会 | 桑墟供电所 | 10kV茆街135线 | 青坊北大街2#变 | 交流10kV | 3090102352604 | 288.611 | 黄区 |  | 052780838888
3439 | 沭阳县 | 贤官 | 官宜村 | 贤官供电所 | 10kV贤蒋1CK线 | 沭阳县任庄6组变 | 交流10kV | 3221122005008914 | 267.863 | 黄区 |  | 052780838888
3440 | 沭阳县 | 马厂镇 | 双圩村 | 马厂供电所 | 10kV沂民126线 | PMS_双圩村安置小区1#变 | 交流10kV | 3090102391184 | 0 | 红区 | 上级设备容量受限 | 052780838888
3441 | 沭阳县 | 新河 | 新槐 | 新河供电所 | 10kV颜新112线 | 沭阳县新河应庄变 | 交流10kV | 3090102324315 | 220.25 | 黄区 |  | 052780838888
3442 | 沭阳县 | 沂涛 | 新沟村 | 马厂供电所 | 10kV沂兴135线 | 新沟学校2#变 | 交流10kV | 3204252705031963 | 0 | 红区 | 上级设备容量受限 | 052780838888
3443 | 沭阳县 | 桑墟 | 刘寨村 | 桑墟供电所 | 10kV桑刘915线 | PMS_沭阳县桑墟镇刘寨八组变 | 交流10kV | 3090102390815 | 150.667 | 黄区 |  | 052780838888
3444 | 沭阳县 | 新河 | 新河镇周圈村 | 新河供电所 | 10kV颜东II145线 | 沭阳县龙埝冯圩西1#变 | 交流10kV | 3090102333165 | 306.292 | 黄区 |  | 052780838888
3445 | 沭阳县 | 汤涧 | 三黄村 | 李恒供电所 | 10kV汤南926线 | 新周朱庄新增台片 | 交流10kV | 3090102390191 | 0 | 红区 | 本级设备容量受限 | 052780838888
3446 | 沭阳县 | 茆圩 | 大官庄村 | 桑墟供电所 | 10kV茆区142线 | 董宋街道3#变 | 交流10kV | 3090102348482 | 82.68 | 黄区 |  | 052780838888
3447 | 沭阳县 | 汤涧 | 汤南村 | 李恒供电所 | 10kV汤南926线 | PMS_沭阳县汤南堆南新增台片 | 交流10kV | 3090102390192 | 97.417 | 黄区 |  | 052780838888
3448 | 沭阳县 | 颜集 | 颜集镇贯勤村 | 新河供电所 | 10kV颜东I115线 | PMS_沭阳县冠勤石炉北台变 | 交流10kV | 3090102390268 | 2.167 | 黄区 |  | 052780838888
3449 | 沭阳县 | 茆圩 | 茆圩村 | 桑墟供电所 | 10kV茆青136线 | 三山街2#变 | 交流10kV | 3090102352645 | 307.056 | 黄区 |  | 052780838888
3450 | 沭阳县 | 章集街道 | 章集村 | 章集供电所 | 10kV章八921线 | PMS_沭阳县长兴安置小区 | 交流10kV | 3090102392560 | 0 | 红区 | 本级设备容量受限 | 052780838888
3451 | 沭阳县 | 茆圩 | 和睦村 | 桑墟供电所 | 10kV茆街135线 | PMS_花香名苑小区3#变 | 交流10kV | 3090102364220 | 152.111 | 黄区 |  | 052780838888
3452 | 沭阳县 | 潼阳 | 阴平居委会 | 潼阳供电所 | 10kV潼阳112线 | PMS_沭阳县街南工业区北变（新) | 交流10kV | 3090102324065 | 43.583 | 黄区 |  | 052780838888
3453 | 沭阳县 | 颜集 | 颜集许房村 | 新河供电所 | 10kV颜西II144线 | PMS_沭阳县许口八队二台 | 交流10kV | 3090102420766 | 142.16 | 黄区 |  | 052780838888
3454 | 沭阳县 | 七雄街道 | 官田村 | 章集供电所 | 10kV慈东936线 | 沭阳县官田派出所路南变 | 交流10kV | 3090103026579 | 0 | 红区 | 上级设备容量受限 | 052780838888
3455 | 沭阳县 | 马厂 | 杨桥村 | 马厂供电所 | 10kV厂西123线 | 沭阳县葛荡圩里 | 交流10kV | 3090102758287 | 116.458 | 黄区 |  | 052780838888
3456 | 沭阳县 | 耿圩 | 梁荡村 | 耿圩供电所 | 10kV耿同122线 | 沭阳县梁荡北变 | 交流10kV | 3222021805027513 | 244.833 | 黄区 |  | 052780838888
3457 | 沭阳县 | 李恒 | 徐庙村 | 李恒供电所 | 10kV李洪922线 | 沭阳县李恒江圩鸭厂变 | 交流10kV | 3204252105116273 | 303.472 | 黄区 |  | 052780838888
3458 | 沭阳县 | 庙头 | 后屯村 | 潼阳供电所 | 10kV马岭117线 | PMS_沭阳县后屯中台变 | 交流10kV | 3090102364488 | 114.5 | 黄区 |  | 052780838888
3459 | 沭阳县 | 颜集 | 颜集许房村 | 新河供电所 | 10kV颜西II144线 | PMS_沭阳丁圩村火庙二台 | 交流10kV | 3090102420895 | 89.56 | 黄区 |  | 052780838888
3460 | 沭阳县 | 沂涛 | 古屯村 | 马厂供电所 | 10kV沂杰143线 | PMS_古屯王庙南变 | 交流10kV | 3090102322856 | 0 | 红区 | 上级设备容量受限 | 052780838888
3461 | 沭阳县 | 颜集镇 | 周项村 | 新河供电所 | 10kV颜水116线 | 沭阳县项宅村大官庄北台 | 交流10kV | 3201262905019827 | 244.833 | 黄区 |  | 052780838888
3462 | 沭阳县 | 青伊湖 | 赵集村 | 青伊湖供电所 | 10kV青赵125线 | PMS_沭阳县青伊湖农场粮所变 | 交流10kV | 3090103026818 | 173.25 | 黄区 |  | 052780838888
3463 | 沭阳县 | 颜集 | 颜集大庄村 | 新河供电所 | 10kV颜西II144线 | PMS_沭阳大庄村圩南二台 | 交流10kV | 3090102420946 | 66.84 | 黄区 |  | 052780838888
3464 | 沭阳县 | 沂涛镇 | 秦圩村 | 马厂供电所 | 10kV沂谢134线 | 秦圩街道西变 | 交流10kV | 3090102323107 | 0 | 红区 | 上级设备容量受限 | 052780838888
3465 | 沭阳县 | 张圩 | 石桥村 | 钱集供电所 | 10kV张塘9A3线 | PMS_沭阳县张圩石桥庄变 | 交流10kV | 3090102372468 | 0 | 红区 | 本级设备容量受限 | 052780838888
3466 | 沭阳县 | 张圩 | 水庄村 | 钱集供电所 | 10kV张塘9A3线 | PMS_沭阳县水庄汤贾南变 | 交流10kV | 3090102390417 | 114.111 | 黄区 |  | 052780838888
3467 | 沭阳县 | 颜集 | 颜集大庄村 | 新河供电所 | 10kV颜西II144线 | PMS_沭阳大庄村沙庄东台 | 交流10kV | 3090102421031 | 0 | 红区 | 本级设备容量受限 | 052780838888
3468 | 沭阳县 | 陇集 | 李徐村 | 陇集供电所 | 10kV陇南157线 | 10kV陇周133线5#环网柜5#街道4号变 | 交流10kV | 3210233005082128 | 253.583 | 黄区 |  | 052780838888
3469 | 沭阳县 | 龙庙 | 庄塘村 | 龙庙供电所 | 10kV龙街112线 | PMS_沭阳县庄唐埃东西2#变 | 交流10kV | 3090102400140 | 47.986 | 黄区 |  | 052780838888
3470 | 沭阳县 | 潼阳 | 阴平居委会 | 潼阳供电所 | 10kV潼西144线 | 沭阳县潼阳镇叶圩花地变 | 交流10kV | 3221102905017849 | 36.375 | 黄区 |  | 052780838888
3471 | 沭阳县 | 龙庙 | 仲湾村 | 龙庙供电所 | 10kV龙湾116线 | PMS_沭阳县仲湾梨园2#变 | 交流10kV | 3090102400141 | 131.389 | 黄区 |  | 052780838888
3472 | 沭阳县 | 新河 | 沙河 | 新河供电所 | 10kV新槐111线 | 沭阳县沙河举圩1#变 | 交流10kV | 3090102363295 | 148.875 | 黄区 |  | 052780838888
3473 | 沭阳县 | 万匹 | 杨庄村 | 贤官供电所 | 10kV蔡庄1C8线 | 沭阳县杨庄王庄变 | 交流10kV | 3090102364546 | 206.194 | 黄区 |  | 052780838888
3474 | 沭阳县 | 高墟 | 马沟村 | 高墟供电所 | 10kV高马136线 | 沭阳县马沟东变 | 交流10kV | 3202252405007898 | 30.861 | 黄区 |  | 052780838888
3475 | 沭阳县 | 章集街道 | 章集居委会 | 章集供电所 | 10kV章湾912线 | PMS_沭阳县章集金三角配变 | 交流10kV | 3090102392559 | 46.278 | 黄区 |  | 052780838888
3476 | 沭阳县 | 贤官 | 三圩村 | 贤官供电所 | 10kV贤禅1CF线 | PMS_沭阳县于圩唐圩北变 | 交流10kV | 3090102354049 | 68.5 | 黄区 |  | 052780838888
3477 | 沭阳县 | 贤官 | 三圩村 | 贤官供电所 | 10kV桑新921线 | PMS_沭阳县汪刘老街变 | 交流10kV | 3090102365286 | 86.042 | 黄区 |  | 052780838888
3478 | 沭阳县 | 万匹 | 禅武村 | 贤官供电所 | 10kV桑新921线 | PMS_沭阳县汪刘街东路南变 | 交流10kV | 3090102466504 | 94.5 | 黄区 |  | 052780838888
3479 | 沭阳县 | 张圩 | 张圩村 | 钱集供电所 | 10kV张塘9A3线 | 沭阳县石桥东南 | 交流10kV | 3090102359660 | 149.833 | 黄区 |  | 052780838888
3480 | 沭阳县 | 沂涛 | 东王庙村 | 马厂供电所 | 10kV沂沈132线 | PMS_沭阳县沂涛王庙村小区变 | 交流10kV | 3090102561261 | 0 | 红区 | 上级设备容量受限 | 052780838888
3481 | 沭阳县 | 张圩 | 老严荡 | 钱集供电所 | 10kV张工9A2线 | 沭阳县张圩老严荡安置区1#变 | 交流10kV | 3090102634941 | 288.333 | 黄区 |  | 052780838888
3482 | 沭阳县 | 颜集镇 | 颜集村 | 新河供电所 | 10kV颜工I113线 | 沭阳县前圩村八台变 | 交流10kV | 3201261305021459 | 207.583 | 黄区 |  | 052780838888
3483 | 沭阳县 | 马厂镇 | 双圩村 | 马厂供电所 | 10kV沂民126线 | PMS_双圩村安置小区2#变 | 交流10kV | 3090102391185 | 0 | 红区 | 上级设备容量受限 | 052780838888
3484 | 沭阳县 | 马厂镇 | 双圩村 | 马厂供电所 | 10kV沂民126线 | PMS_双圩村安置小区3#变 | 交流10kV | 3090102391186 | 0 | 红区 | 上级设备容量受限 | 052780838888
3485 | 沭阳县 | 茆圩 | 杨兴村 | 桑墟供电所 | 10kV茆青136线 | 沭阳县茆圩林庄变 | 交流10kV | 3206232605029470 | 101.667 | 黄区 |  | 052780838888
3486 | 沭阳县 | 庙头 | 后屯村 | 潼阳供电所 | 10kV马岭117线 | 沭阳县潼阳后屯西湖变 | 交流10kV | 3221121805006998 | 130 | 黄区 |  | 052780838888
3487 | 沭阳县 | 沂涛 | 太平居委会 | 马厂供电所 | 10kV沂平142线 | PMS_太平村政府路西变 | 交流10kV | 3090102322866 | 0 | 红区 | 上级设备容量受限 | 052780838888
3488 | 沭阳县 | 沂涛 | 太平居委会 | 马厂供电所 | 10kV沂平142线 | PMS_太平村幸福路东变 | 交流10kV | 3090102322867 | 0 | 红区 | 上级设备容量受限 | 052780838888
3489 | 沭阳县 | 沂涛镇 | 屋基村 | 马厂供电所 | 10kV沂兴135线 | 沭阳县屋基村部2#变 | 交流10kV | 3201262205132478 | 0 | 红区 | 上级设备容量受限 | 052780838888
3490 | 沭阳县 | 沂涛镇 | 太平村 | 马厂供电所 | 10kV沂平142线 | 沭阳县沂涛镇老乡政府小区北变 | 交流10kV | 08221805001575 | 0 | 红区 | 上级设备容量受限 | 052780838888
3491 | 沭阳县 | 梦溪街道 | 任巷居委会 | 沭阳县供电公司 | 10kV永丰135线 | 宁波路小区2#变 | 交流10kV | 3210241105139454 | 0 | 红区 | 上级设备容量受限 | 052780838888
3492 | 沭阳县 | 沂涛 | 太平居委会 | 马厂供电所 | 10kV沂赵144线 | 沭阳县大周庄村前吴洼2#变 | 交流10kV | 3204251005219548 | 0 | 红区 | 上级设备容量受限 | 052780838888
3493 | 沭阳县 | 七雄街道 | 田桥村 | 章集供电所 | 10kV七高1JK线 | PMS_沭阳县田桥村西变 | 交流10kV | 3090102391190 | 0 | 红区 | 本级设备容量受限 | 052780838888
3494 | 沭阳县 | 万匹 | 下湾村 | 贤官供电所 | 10kV桑新921线 | PMS_沭阳县汪刘周庄变 | 交流10kV | 3090102327797 | 71.75 | 黄区 |  | 052780838888
3495 | 沭阳县 | 吴集 | 航河村 | 吴集供电所 | 10kV吴航1V4线 | PMS_沭阳县张庄小街南变 | 交流10kV | 3090102420334 | 150.25 | 黄区 |  | 052780838888
3496 | 沭阳县 | 茆圩 | 青坊居委会 | 桑墟供电所 | 10kV茆街135线 | PMS_沭阳县茆圩青坊4组1#变 | 交流10kV | 3090102878438 | 242.917 | 黄区 |  | 052780838888
3497 | 沭阳县 | 十字 | 十字居委会 | 十字供电所 | 10kV水厂1F1线 | 沭阳县玉龙湾4#变 | 交流10kV | 3203242705262552 | 472 | 黄区 |  | 052780838888
3498 | 沭阳县 | 青伊湖 | 槽坊村 | 青伊湖供电所 | 10kV青湖912线 | PMS_沭阳县青伊湖槽坊三组北变 | 交流10kV | 3090102372386 | 0 | 红区 | 本级设备容量受限 | 052780838888
3499 | 沭阳县 | 青伊湖 | 槽坊村 | 青伊湖供电所 | 10kV青湖912线 | PMS_沭阳县青伊湖槽坊村小学变 | 交流10kV | 3090102372417 | 35.792 | 黄区 |  | 052780838888
3500 | 沭阳县 | 章集街道 | 王圩村 | 章集供电所 | 10kV店仓926线 | 4#地台片 | 交流10kV | 3090102335194 | 194.84 | 黄区 |  | 052780838888
3501 | 沭阳县 | 吴集 | 陈许村 | 吴集供电所 | 10kV吴航1V4线 | PMS_沭阳县陈集路西南变 | 交流10kV | 3090102420335 | 122.833 | 黄区 |  | 052780838888
3502 | 沭阳县 | 吴集 | 大竹园村 | 吴集供电所 | 10kV吴航1V4线 | PMS_沭阳县竹园街道新变 | 交流10kV | 3090102420336 | 45.083 | 黄区 |  | 052780838888
3503 | 沭阳县 | 塘沟 | 雷达村 | 塘沟供电所 | 10kV塘雷9E3线 | PMS_沭阳县塘沟镇雷达村村部台片 | 交流10kV | 3090102737571 | 112.833 | 黄区 |  | 052780838888
3504 | 沭阳县 | 吴集 | 东埠村 | 吴集供电所 | 10kV吴东1V1线 | PMS_沭阳县小吴庄1号变 | 交流10kV | 3090102420337 | 309.875 | 黄区 |  | 052780838888
3505 | 沭阳县 | 吴集 | 史跳村 | 吴集供电所 | 10kV吴周1U1线 | 沭阳县史跳4号新变 | 交流10kV | 3090102420338 | 39.667 | 黄区 |  | 052780838888
3506 | 沭阳县 | 吴集 | 史跳村 | 吴集供电所 | 10kV吴周1U1线 | PMS_沭阳县史跳周庄西南变 | 交流10kV | 3090102420339 | 94.833 | 黄区 |  | 052780838888
3507 | 沭阳县 | 吴集 | 东埠村 | 吴集供电所 | 10kV吴范1U3线 | PMS_沭阳县东埠殷庄变 | 交流10kV | 3090102420340 | 147.75 | 黄区 |  | 052780838888
3508 | 沭阳县 | 吴集 | 范赵村 | 吴集供电所 | 10kV吴兴1U4线 | PMS_沭阳县赵沟2、3组南变 | 交流10kV | 3090102420341 | 24.958 | 黄区 |  | 052780838888
3509 | 沭阳县 | 吴集 | 吴西村 | 吴集供电所 | 10kV吴凤1U2线 | 沭阳县凤沟4号变 | 交流10kV | 3090102420343 | 65.625 | 黄区 |  | 052780838888
3510 | 沭阳县 | 西圩 | 三才村 | 吴集供电所 | 10kV吴范1U3线 | 沭阳县范庄前邵变 | 交流10kV | 3090102351828 | 160 | 黄区 |  | 052780838888
3511 | 沭阳县 | 塘沟 | 雷达村 | 塘沟供电所 | 10kV塘雷9E3线 | PMS_沭阳县塘沟镇雷达村工业区三号台片 | 交流10kV | 3090102322730 | 100.625 | 黄区 |  | 052780838888
3512 | 沭阳县 | 十字 | 学宜居委会 | 十字供电所 | 10kV周圩1F3线 | 沭阳县学宜东庄2#变 | 交流10kV | 3090102352888 | 109.88 | 黄区 |  | 052780838888
3513 | 沭阳县 | 胡集 | 华集居委会 | 十字供电所 | 10kV电缆182线 | PMS_沭阳县胡集华光小区1#变 | 交流10kV | 3090102390857 | 0 | 红区 | 本级设备容量受限 | 052780838888
3514 | 沭阳县 | 贤官 | 淀湖村 | 贤官供电所 | 10kV贤淀1CG线 | PMS_沭阳县淀湖村1组变 | 交流10kV | 3090102447740 | 123.5 | 黄区 |  | 052780838888
3515 | 沭阳县 | 十字 | 赵解居委会 | 十字供电所 | 10kV周圩1F3线 | PMS_沭阳县赵解八组3#变 | 交流10kV | 3090102352634 | 109.08 | 黄区 |  | 052780838888
3516 | 沭阳县 | 西圩 | 汉沟村 | 吴集供电所 | 10kV西圩123线 | 沭阳西圩汉沟东8#变 | 交流10kV | 3206241805003404 | 0 | 红区 | 本级设备容量受限 | 052780838888
3517 | 沭阳县 | 七雄街道 | 官田村 | 章集供电所 | 10kV慈东936线 | 沭阳县官田北马2#变 | 交流10kV | 3211242905063664 | 0 | 红区 | 上级设备容量受限 | 052780838888
3518 | 沭阳县 | 桑墟 | 新顺河村 | 桑墟供电所 | 10kV桑条912线 | 沭阳县桑墟三台马台变 | 交流10kV | 3090102354692 | 71.944 | 黄区 |  | 052780838888
3519 | 沭阳县 | 塘沟 | 胡塘桥村 | 塘沟供电所 | 10kV塘西9B2线 | 沭阳县塘沟镇胡塘桥村西姜台片 | 交流10kV | 3090102351368 | 239.167 | 黄区 |  | 052780838888
3520 | 沭阳县 | 塘沟 | 王华村 | 塘沟供电所 | 10kV塘王9E2线 | PMS_沭阳县塘沟镇王华村小区二号台片 | 交流10kV | 3090102372611 | 124.542 | 黄区 |  | 052780838888
3521 | 沭阳县 | 胡集 | 刘河居委会 | 十字供电所 | 10kV胡新189线 | PMS_沭阳县赵桥大东庄2#变 | 交流10kV | 3090102306583 | 125.958 | 黄区 |  | 052780838888
3522 | 沭阳县 | 钱集 | 效佐村 | 钱集供电所 | 10kV安钱122线 | PMS_钱集荷花池4#变 | 交流10kV | 3090102371970 | 314.583 | 黄区 |  | 052780838888
3523 | 沭阳县 | 西圩 | 三才村 | 吴集供电所 | 10kV西圩123线 | 沭阳县三才七组桥南变 | 交流10kV | 3090102372686 | 285.615 | 黄区 |  | 052780838888
3524 | 沭阳县 | 西圩 | 曹口村 | 吴集供电所 | 10kV西铭131线 | PMS_沭阳县曹口李庄南变 | 交流10kV | 3090102351524 | 12.833 | 黄区 |  | 052780838888
3525 | 沭阳县 | 钱集 | 永兴村 | 钱集供电所 | 10kV钱集184线 | 沭阳县汪小园新村变 | 交流10kV | 3090102757883 | 313.667 | 黄区 |  | 052780838888
3526 | 沭阳县 | 李恒 | 柴南村 | 李恒供电所 | 10kV李南145线 | 沭阳李恒两才钱圩南变 | 交流10kV | 3090102367875 | 0 | 红区 | 上级设备容量受限 | 052780838888
3527 | 沭阳县 | 北丁集 | 涧东村 | 耿圩供电所 | 10kV丁东131线 | PMS_沭阳县涧东村部2#变 | 交流10kV | 3090102354795 | 129.083 | 黄区 |  | 052780838888
3528 | 沭阳县 | 桑墟镇 | 二兴村 | 桑墟供电所 | 10kV桑条912线 | 沭阳县桑墟二兴村河西变 | 交流10kV | 3204242405069892 | 105.667 | 黄区 |  | 052780838888
3529 | 沭阳县 | 潼阳 | 草村村 | 潼阳供电所 | 10kV潼北143线 | PMS_沭阳县潼阳草村7.8组北变 | 交流10kV | 3090102400798 | 114.792 | 黄区 |  | 052780838888
3530 | 沭阳县 | 茆圩 | 青坊居委会 | 桑墟供电所 | 10kV茆区142线 | 沭阳县茆圩青坊小荒变 | 交流10kV | 3209232105204421 | 105.92 | 黄区 |  | 052780838888
3531 | 沭阳县 | 章集街道 | 店北村 | 章集供电所 | 10kV店仓926线 | 沭阳县东小店乡尤圩小区台片 | 交流10kV | 3090102736662 | 133.28 | 黄区 |  | 052780838888
3532 | 沭阳县 | 潼阳 | 阴平居委会 | 潼阳供电所 | 10kV潼西144线 | PMS_沭阳县平西叶圩南 | 交流10kV | 3090102364435 | 106.875 | 黄区 |  | 052780838888
3533 | 沭阳县 | 茆圩 | 青坊居委会 | 桑墟供电所 | 10kV茆区142线 | 沭阳县青坊街道3#变 | 交流10kV | 3221020505001130 | 142.08 | 黄区 |  | 052780838888
3534 | 沭阳县 | 扎下 | 沙巷村 | 龙庙供电所 | 10kV沙巷1A2线 | 沭阳县扎下镇沙巷二组4#变 | 交流10kV | 3090103045969 | 270.278 | 黄区 |  | 052780838888
3535 | 沭阳县 | 贤官 | 马庄村 | 贤官供电所 | 10kV贤沙1C4线 | PMS_沭阳县贤官马庄4-7组变 | 交流10kV | 3090102851072 | 284.75 | 黄区 |  | 052780838888
3536 | 沭阳县 | 潼阳 | 潼西村 | 潼阳供电所 | 10kV潼西144线 | 沭阳县袁滩小区变 | 交流10kV | 3090102364437 | 253.444 | 黄区 |  | 052780838888
3537 | 沭阳县 | 庙头 | 吴滩村 | 潼阳供电所 | 10kV马岭117线 | PMS_沭阳县吴滩叶庄东变 | 交流10kV | 3090102364442 | 9.833 | 黄区 |  | 052780838888
3538 | 沭阳县 | 新河 | 新河巴房村 | 新河供电所 | 10kV颜河142线 | 沭阳县巴房沟西2#变 | 交流10kV | 3209232505021874 | 275.75 | 黄区 |  | 052780838888
3539 | 沭阳县 | 西圩 | 前庄村 | 吴集供电所 | 10kV西邱1R24线 | PMS_沭阳县蒯庄北变 | 交流10kV | 3090102488916 | 44 | 黄区 |  | 052780838888
3540 | 沭阳县 | 西圩 | 前庄村 | 吴集供电所 | 10kV西区1R22线 | PMS_沭阳县西圩前庄北北变 | 交流10kV | 3090102488917 | 100.875 | 黄区 |  | 052780838888
3541 | 沭阳县 | 扎下 | 分水村 | 龙庙供电所 | 10kV扎水1B6线 | 沭阳县扎下分水四组2#变 | 交流10kV | 3212240405000128 | 320 | 黄区 |  | 052780838888
3542 | 沭阳县 | 章集街道 | 店北村 | 章集供电所 | 10kV店工923线 | 沭阳县尤圩东葛庄2#变 | 交流10kV | 3212241105216417 | 129.556 | 黄区 |  | 052780838888
3543 | 沭阳县 | 茆圩 | 大官庄村 | 桑墟供电所 | 10kV茆区142线 | 大官庄4组 | 交流10kV | 3205243005102314 | 309.55 | 黄区 |  | 052780838888
3544 | 沭阳县 | 吴集 | 史跳村 | 吴集供电所 | 10kV吴周1U1线 | 沭阳县史跳5号变 | 交流10kV | 1390300000161 | 33.5 | 黄区 |  | 052780838888
3545 | 沭阳县 | 十字 | 十字居委会 | 十字供电所 | 10kV章武913线 | 沭阳县黄渡河口变 | 交流10kV | 3090102900909 | 107.292 | 黄区 |  | 052780838888
3546 | 沭阳县 | 茆圩 | 茆圩村 | 桑墟供电所 | 10kV茆青136线 | 沭阳茆圩官东南2#变 | 交流10kV | 3209240605002267 | 11.667 | 黄区 |  | 052780838888
3547 | 沭阳县 | 塘沟镇 | 华帮村 | 塘沟供电所 | 10kV周东9D5线 | 沭阳县谢庄公变 | 交流10kV | 3201262605069921 | 105.083 | 黄区 |  | 052780838888
3548 | 沭阳县 | 高墟 | 湖东居委会 | 高墟供电所 | 10kV湖朱1R12线 | 沭阳县湖东新街道北变 | 交流10kV | 3090102490634 | 282.125 | 黄区 |  | 052780838888
3549 | 沭阳县 | 高墟 | 湖东居委会 | 高墟供电所 | 10kV湖朱1R12线 | PMS_沭阳县湖东幼儿园变 | 交流10kV | 3090102987414 | 108.167 | 黄区 |  | 052780838888
3550 | 沭阳县 | 华冲 | 仲林村 | 青伊湖供电所 | 10kV华工165线 | 沭阳县仲林7-8队2#变 | 交流10kV | 3222032905031190 | 113.333 | 黄区 |  | 052780838888
3551 | 沭阳县 | 七雄街道 | 官东村 | 章集供电所 | 10kV七工1JA线 | 沭阳县道口村部变 | 交流10kV | 3203231005029557 | 90.222 | 黄区 |  | 052780838888
3552 | 沭阳县 | 塘沟 | 塘西村 | 塘沟供电所 | 10kV塘西9B2线 | 沭阳县瑞塘小区2#变 | 交流10kV | 3090102980694 | 303.167 | 黄区 |  | 052780838888
3553 | 沭阳县 | 北丁集 | 涧东村 | 耿圩供电所 | 10kV丁东131线 | 沭阳县冯圩3＃变 | 交流10kV | 3209240205003292 | 135.083 | 黄区 |  | 052780838888
3554 | 沭阳县 | 钱集 | 钱集居 | 钱集供电所 | 10kV泰钱121线 | PMS_沭阳县钱集村滨湖安置区台片 | 交流10kV | 3090102453921 | 149.097 | 黄区 |  | 052780838888
3555 | 沭阳县 | 塘沟 | 周集居委会 | 塘沟供电所 | 10kV周街9D6线 | PMS_沭阳县周集12组东变 | 交流10kV | 3090102453950 | 61.167 | 黄区 |  | 052780838888
3556 | 沭阳县 | 塘沟 | 周集居委会 | 塘沟供电所 | 10kV周街9D6线 | 沭阳县周集街道4#变北变 | 交流10kV | 3090102453952 | 48.278 | 黄区 |  | 052780838888
3557 | 沭阳县 | 塘沟 | 老街村 | 塘沟供电所 | 10kV周工9A1线 | PMS_沭阳县赵庄东变 | 交流10kV | 3090102453925 | 84.417 | 黄区 |  | 052780838888
3558 | 沭阳县 | 塘沟 | 史洼村 | 塘沟供电所 | 10kV周东9D5线 | PMS_沭阳县周集史洼2、3组南变 | 交流10kV | 3090102453926 | 228.611 | 黄区 |  | 052780838888
3559 | 沭阳县 | 塘沟 | 华帮村 | 塘沟供电所 | 10kV周东9D5线 | PMS_沭阳县周集吴庄乔庄西变 | 交流10kV | 3090102453927 | 215.778 | 黄区 |  | 052780838888
3560 | 沭阳县 | 钱集 | 钱集居 | 钱集供电所 | 10kV塘钱911线 | 沭阳县钱西村小赵庄台片 | 交流10kV | 3090102453928 | 257.153 | 黄区 |  | 052780838888
3561 | 沭阳县 | 章集街道 | 谢圩村 | 章集供电所 | 10kV店工923线 | 沭阳县兴庄村部3#变 | 交流10kV | 3212231505172251 | 40.5 | 黄区 |  | 052780838888
3562 | 沭阳县 | 章集街道 | 店西村委会 | 章集供电所 | 10kV店西922线 | 沭阳县韩荡大元2#变 | 交流10kV | 3209251205110888 | 151.889 | 黄区 |  | 052780838888
3563 | 沭阳县 | 北丁集 | 丁集村 | 耿圩供电所 | 10kV丁王123线 | 沭阳县南街西3#变 | 交流10kV | 3205242405023415 | 294.333 | 黄区 |  | 052780838888
3564 | 沭阳县 | 塘沟镇 | 合兴村 | 塘沟供电所 | 10kV周北112线 | PMS_周集乡合心陇集区临时变 | 交流10kV | 3090102989653 | 0 | 红区 | 上级设备容量受限 | 052780838888
3565 | 沭阳县 | 沭城街道 | 鱼种场社区 | 沭阳县供电公司 | 10kV湖州157线 | 宝龙御景3#配电房1#变 | 交流10kV | 3222042405002224 | 491.5 | 黄区 |  | 052780838888
3566 | 沭阳县 | 七雄街道 | 官田村 | 章集供电所 | 10kV慈东936线 | 沭阳县官田派出所2#变 | 交流10kV | 3207242505089105 | 0 | 红区 | 上级设备容量受限 | 052780838888
3567 | 沭阳县 | 贤官 | 杨庄村 | 贤官供电所 | 10kV贤马1C5线 | 沭阳县马湖北变 | 交流10kV | 3221122005018247 | 130.611 | 黄区 |  | 052780838888
3568 | 沭阳县 | 高墟 | 湖东居委会 | 高墟供电所 | 10kV湖街1R11线 | 沭阳县湖东街中南变 | 交流10kV | 3090102490664 | 311.667 | 黄区 |  | 052780838888
3569 | 沭阳县 | 桑墟镇 | 大官庄村 | 桑墟供电所 | 10kV茆区142线 | 沭阳县茆圩董宋北变 | 交流10kV | 3201262705096420 | 224.68 | 黄区 |  | 052780838888
3570 | 沭阳县 | 桑墟镇 | 新顺河村委会 | 桑墟供电所 | 10kV桑条912线 | 沭阳县桑墟三台蒋台变 | 交流10kV | 3207242505005074 | 106.778 | 黄区 |  | 052780838888
3571 | 沭阳县 | 塘沟镇 | 合兴村 | 塘沟供电所 | 10kV周北112线 | PMS_沭阳县周集乡合心小区6#变 | 交流10kV | 3090102989619 | 0 | 红区 | 上级设备容量受限 | 052780838888
3572 | 沭阳县 | 耿圩 | 郭圩村 | 耿圩供电所 | 10kV耿西174线 | 沭阳县郭圩贾庄桥变 | 交流10kV | 3221110505036871 | 264.25 | 黄区 |  | 052780838888
3573 | 沭阳县 | 庙头 | 潼南村左圩组 | 潼阳供电所 | 10kV潼南123线 | 沭阳县左圩张庄南变 | 交流10kV | 3090102364464 | 107.417 | 黄区 |  | 052780838888
3574 | 沭阳县 | 茆圩 | 茆圩村 | 桑墟供电所 | 10kV茆青136线 | 茆圩街道变 | 交流10kV | 3205243005097779 | 141.444 | 黄区 |  | 052780838888
3575 | 沭阳县 | 韩山镇 | 吕庄村 | 韩山供电所 | 10kV韩朱133线 | 沭阳县吕庄马灯北变 | 交流10kV | 3201261405017159 | 48.5 | 黄区 |  | 052780838888
3576 | 沭阳县 | 庙头 | 吴滩村 | 潼阳供电所 | 10kV马岭117线 | PMS_沭阳县吴滩村部西变 | 交流10kV | 3090102364449 | 0 | 红区 | 本级设备容量受限 | 052780838888
3577 | 沭阳县 | 潼阳 | 吴滩村 | 潼阳供电所 | 10kV马岭117线 | PMS_沭阳县吴滩南台东变 | 交流10kV | 3090102364451 | 0 | 红区 | 本级设备容量受限 | 052780838888
3578 | 沭阳县 | 庙头 | 潼南村 | 潼阳供电所 | 10kV马岭117线 | PMS_沭阳县代庄中台南变 | 交流10kV | 3090102364453 | 7.75 | 黄区 |  | 052780838888
3579 | 沭阳县 | 扎下 | 冯徐村 | 龙庙供电所 | 10kV冯徐1B3线 | 沭阳县扎下镇冯徐四组1#变 | 交流10kV | 3204241705141351 | 179.944 | 黄区 |  | 052780838888
3580 | 沭阳县 | 韩山镇 | 先锋村 | 韩山供电所 | 10kV官南125线 | 沭阳县张楼楼西变 | 交流10kV | 3205242705071738 | 0 | 红区 | 本级设备容量受限 | 052780838888
3581 | 沭阳县 | 章集街道 | 章集社区 | 章集供电所 | 10kV章八921线 | 沭阳县葛老葛老2#变 | 交流10kV | 3201261605458376 | 91.444 | 黄区 |  | 052780838888
3582 | 沭阳县 | 胡集 | 胡西居委会 | 十字供电所 | 10kV胡园191线 | 沭阳县胡集刘庄小区9#变 | 交流10kV | 3221091605170018 | 101.903 | 黄区 |  | 052780838888
3583 | 沭阳县 | 龙庙 | 庄塘村 | 龙庙供电所 | 10kV龙厅113线 | 沭阳县庄塘一组4#变 | 交流10kV | 3221090619792629 | 301.611 | 黄区 |  | 052780838888
3584 | 沭阳县 | 陇集 | 灯前村 | 陇集供电所 | 10kV陇花156线 | 沭阳县嘉禾小区二期1#变 | 交流10kV | 3090102379922 | 287.125 | 黄区 |  | 052780838888
3585 | 沭阳县 | 陇集 | 灯前村 | 陇集供电所 | 10kV陇花156线 | 沭阳县嘉禾小区二期2#变 | 交流10kV | 3090102379923 | 266.833 | 黄区 |  | 052780838888
3586 | 沭阳县 | 陇集 | 灯前村 | 陇集供电所 | 10kV陇花156线 | 沭阳县嘉禾小区二期3#变 | 交流10kV | 3090102379924 | 284.583 | 黄区 |  | 052780838888
3587 | 沭阳县 | 沂涛 | 沈及村 | 马厂供电所 | 10kV沂沈132线 | 沭阳县沈集村村部2#变 | 交流10kV | 3204241705073397 | 0 | 红区 | 上级设备容量受限 | 052780838888
3588 | 沭阳县 | 汤涧 | 汤涧居委会 | 李恒供电所 | 10kV汤涧913线 | 沭阳县汤涧豪记门前变 | 交流10kV | 3205243105006425 | 295 | 黄区 |  | 052780838888
3589 | 沭阳县 | 桑墟镇 | 大官庄村 | 桑墟供电所 | 10kV茆区142线 | 沭阳县茆圩大官南变 | 交流10kV | 3201261205377714 | 0 | 红区 | 本级设备容量受限 | 052780838888
3590 | 沭阳县 | 桑墟 | 大兴村 | 桑墟供电所 | 10kV桑大935线 | PMS_沭阳县大兴村部南变 | 交流10kV | 3090102453940 | 103.944 | 黄区 |  | 052780838888
3591 | 沭阳县 | 青伊湖 | 后乡村 | 青伊湖供电所 | 10kV青利121线 | 沭阳县青伊湖后乡胜利南变 | 交流10kV | 3209232805098941 | 73.25 | 黄区 |  | 052780838888
3592 | 沭阳县 | 贤官 | 三圩村 | 贤官供电所 | 10kV贤禅1CF线 | 沭阳县于圩河西北2#变 | 交流10kV | 3090102453953 | 119.333 | 黄区 |  | 052780838888
3593 | 沭阳县 | 高墟 | 邱谷村 | 高墟供电所 | 10kV高邱9H7线 | PMS_沭阳县邱谷村李庄南变 | 交流10kV | 3090102453965 | 111 | 黄区 |  | 052780838888
3594 | 沭阳县 | 高墟 | 刁夏村 | 高墟供电所 | 10kV高邱9H7线 | PMS_沭阳县刁夏村刁庄北变 | 交流10kV | 3090102453967 | 0 | 红区 | 本级设备容量受限 | 052780838888
3595 | 沭阳县 | 高墟 | 古莲村 | 高墟供电所 | 10kV高莲134线 | 沭阳县张许村许圩东变 | 交流10kV | 3090102453968 | 93.417 | 黄区 |  | 052780838888
3596 | 沭阳县 | 西圩 | 前庄村 | 吴集供电所 | 10kV西前1R23线 | 沭阳县前车南1号变 | 交流10kV | 3090102453982 | 35.389 | 黄区 |  | 052780838888
3597 | 沭阳县 | 西圩 | 前庄村 | 吴集供电所 | 10kV西前1R23线 | 沭阳西圩前车中车南变 | 交流10kV | 3090102453983 | 64.792 | 黄区 |  | 052780838888
3598 | 沭阳县 | 西圩 | 后车村 | 吴集供电所 | 10kV西前1R23线 | 沭阳县后车街道东变 | 交流10kV | 3090102453985 | 290.139 | 黄区 |  | 052780838888
3599 | 沭阳县 | 西圩 | 西圩村 | 吴集供电所 | 10kV西圩123线 | PMS_沭阳县后圩西北变 | 交流10kV | 3090102453986 | 117.889 | 黄区 |  | 052780838888
3600 | 沭阳县 | 西圩 | 三才村 | 吴集供电所 | 10kV西圩123线 | PMS_沭阳县三才中变 | 交流10kV | 3090102453988 | 23 | 黄区 |  | 052780838888
3601 | 沭阳县 | 西圩 | 曹口村 | 吴集供电所 | 10kV西铭131线 | PMS_沭阳县曹口三组东变 | 交流10kV | 3090102453990 | 46.222 | 黄区 |  | 052780838888
3602 | 沭阳县 | 西圩 | 曹口村 | 吴集供电所 | 10kV西铭131线 | PMS_沭阳县曹口张庄西变 | 交流10kV | 3090102453991 | 112.5 | 黄区 |  | 052780838888
3603 | 沭阳县 | 钱集 | 钱集居 | 钱集供电所 | 10kV泰钱121线 | PMS_沭阳县大姜祠堂 | 交流10kV | 3090102454022 | 142.431 | 黄区 |  | 052780838888
3604 | 沭阳县 | 胡集 | 华长居委会 | 十字供电所 | 10kV胡华192线 | PMS_沭阳县华集单圩2#变 | 交流10kV | 3090102384637 | 100.917 | 黄区 |  | 052780838888
3605 | 沭阳县 | 十字 | 十字居委会 | 十字供电所 | 10kV十街1FA线 | 沭阳县十字街东1#变 | 交流10kV | 3210232605091351 | 312 | 黄区 |  | 052780838888
3606 | 沭阳县 | 梦溪街道 | 任巷居委会 | 沭阳县供电公司 | 10kV永丰135线 | 宁波路小区4#变 | 交流10kV | 3210241105141341 | 0 | 红区 | 上级设备容量受限 | 052780838888
3607 | 沭阳县 | 西圩 | 中陈村 | 吴集供电所 | 10kV西区1R22线 | 沭阳县西圩乡民安小区变 | 交流10kV | 3221041405003919 | 60.542 | 黄区 |  | 052780838888
3608 | 沭阳县 | 桑墟 | 大河西村 | 桑墟供电所 | 10kV桑工944线 | PMS_沭阳县河西五组变 | 交流10kV | 3090102453957 | 102.778 | 黄区 |  | 052780838888
3609 | 沭阳县 | 贤官 | 杨庄村 | 贤官供电所 | 10kV贤蒋1CK线 | PMS_沭阳县贤官任庄4-5组变 | 交流10kV | 3090102453963 | 78.444 | 黄区 |  | 052780838888
3610 | 沭阳县 | 梦溪街道 | 任巷居委会 | 沭阳县供电公司 | 10kV永丰135线 | 任巷公寓2#变 | 交流10kV | 3210241105138786 | 0 | 红区 | 上级设备容量受限 | 052780838888
3611 | 沭阳县 | 马厂 | 青春村 | 马厂供电所 | 10kV马丁125线 | 沭阳县范湾 | 交流10kV | 3210230705039438 | 77.535 | 黄区 |  | 052780838888
3612 | 沭阳县 | 贤官 | 淀湖村 | 贤官供电所 | 10kV庄塘1CA线 | PMS_沭阳县贤官淀湖4组变 | 交流10kV | 3090102453970 | 118.542 | 黄区 |  | 052780838888
3613 | 沭阳县 | 贤官 | 官宜村 | 贤官供电所 | 10kV庄塘1CA线 | PMS_沭阳县贤官林庄四组变 | 交流10kV | 3090102453971 | 126.833 | 黄区 |  | 052780838888
3614 | 沭阳县 | 华冲 | 汤庄村 | 青伊湖供电所 | 10kV华经16B线 | PMS_沭阳县汤庄村西北台片 | 交流10kV | 3090102453972 | 97 | 黄区 |  | 052780838888
3615 | 沭阳县 | 华冲 | 汤庄村 | 青伊湖供电所 | 10kV农区16D线 | PMS_沭阳县汤庄村小学西台片 | 交流10kV | 3090102453973 | 92.056 | 黄区 |  | 052780838888
3616 | 沭阳县 | 华冲 | 经堂村 | 青伊湖供电所 | 10kV华经16B线 | PMS_沭阳县经堂村河埃北台片 | 交流10kV | 3090102453974 | 30.111 | 黄区 |  | 052780838888
3617 | 沭阳县 | 华冲 | 经堂村 | 青伊湖供电所 | 10kV华经16B线 | PMS_沭阳县经东村8#台片 | 交流10kV | 3090102453976 | 78.5 | 黄区 |  | 052780838888
3618 | 沭阳县 | 西圩 | 前庄村 | 吴集供电所 | 10kV西邱1R24线 | 沭阳县前庄东南变 | 交流10kV | 3090102453977 | 0 | 红区 | 本级设备容量受限 | 052780838888
3619 | 沭阳县 | 西圩 | 中陈村 | 吴集供电所 | 10kV西前1R23线 | PMS_沭阳县西圩陈庄2组北变 | 交流10kV | 3090102453979 | 0 | 红区 | 本级设备容量受限 | 052780838888
3620 | 沭阳县 | 西圩 | 范湾村 | 吴集供电所 | 10kV西铭131线 | PMS_沭阳县范湾东北变 | 交流10kV | 3090102453992 | 106.667 | 黄区 |  | 052780838888
3621 | 沭阳县 | 西圩 | 汉沟村 | 吴集供电所 | 10kV西圩123线 | 沭阳县西圩汉沟东7号变 | 交流10kV | 3090102453993 | 115.167 | 黄区 |  | 052780838888
3622 | 沭阳县 | 西圩 | 曹口村 | 吴集供电所 | 10kV西铭131线 | PMS_沭阳县曹口张庄东变 | 交流10kV | 3090102453996 | 138.833 | 黄区 |  | 052780838888
3623 | 沭阳县 | 西圩 | 西圩村 | 吴集供电所 | 10kV西街1R21线 | PMS_东方商城3号变 | 交流10kV | 3090102453997 | 84.333 | 黄区 |  | 052780838888
3624 | 沭阳县 | 西圩 | 西圩村 | 吴集供电所 | 10kV西街1R21线 | PMS_沭阳县西圩东方商城2号变 | 交流10kV | 3090102453998 | 113.5 | 黄区 |  | 052780838888
3625 | 沭阳县 | 西圩 | 范湾村 | 吴集供电所 | 10kV西街1R21线 | PMS_沭阳县西圩东方商城1号变 | 交流10kV | 3090102453999 | 78 | 黄区 |  | 052780838888
3626 | 沭阳县 | 高墟 | 龙河村 | 高墟供电所 | 10kV高荡1H3线 | PMS_沭阳县周车徐庄西变 | 交流10kV | 3090102454000 | 120.125 | 黄区 |  | 052780838888
3627 | 沭阳县 | 高墟 | 穆庄村 | 高墟供电所 | 10kV高荡1H3线 | PMS_沭阳县穆庄村石窑西变 | 交流10kV | 3090102454001 | 54 | 黄区 |  | 052780838888
3628 | 沭阳县 | 高墟 | 龙河村 | 高墟供电所 | 10kV高荡1H3线 | 沭阳县周车南变 | 交流10kV | 3090102454002 | 271.833 | 黄区 |  | 052780838888
3629 | 沭阳县 | 高墟 | 穆庄村 | 高墟供电所 | 10kV高荡1H3线 | PMS_沭阳县穆庄村王庄南变 | 交流10kV | 3090102454003 | 105.083 | 黄区 |  | 052780838888
3630 | 沭阳县 | 西圩 | 邱庄村 | 吴集供电所 | 10kV西邱1R24线 | 沭阳县西圩邱庄小区4#变 | 交流10kV | 3221082750700723 | 297.333 | 黄区 |  | 052780838888
3631 | 沭阳县 | 塘沟 | 华帮村 | 塘沟供电所 | 10kV周东9D5线 | PMS_沭阳县华帮村东变 | 交流10kV | 3090102453930 | 185.833 | 黄区 |  | 052780838888
3632 | 沭阳县 | 钱集 | 大南村 | 钱集供电所 | 10kV钱东9D1线 | PMS_沭阳县大南村大南姜东台片 | 交流10kV | 3090102453931 | 114.222 | 黄区 |  | 052780838888
3633 | 沭阳县 | 万匹 | 万刘村 | 贤官供电所 | 10kV万庄1F2线 | PMS_沭阳县花园北2#变 | 交流10kV | 3090102453932 | 106.458 | 黄区 |  | 052780838888
3634 | 沭阳县 | 塘沟 | 史洼村 | 塘沟供电所 | 10kV周东9D5线 | PMS_沭阳县史洼村北变 | 交流10kV | 3090102453934 | 122.667 | 黄区 |  | 052780838888
3635 | 沭阳县 | 钱集 | 万庄村 | 钱集供电所 | 10kV东钱129线 | PMS_沭阳县万庄村万庄组台片 | 交流10kV | 3090102453933 | 105.389 | 黄区 |  | 052780838888
3636 | 沭阳县 | 塘沟 | 史洼村 | 塘沟供电所 | 10kV周东9D5线 | PMS_沭阳县史洼3组西变 | 交流10kV | 3090102453938 | 216.278 | 黄区 |  | 052780838888
3637 | 沭阳县 | 沂涛 | 兴陶村 | 马厂供电所 | 10kV沂赵144线 | 沭阳沂涛兴陶村六一八西变 | 交流10kV | 3205250905014563 | 0 | 红区 | 上级设备容量受限 | 052780838888
3638 | 沭阳县 | 华冲 | 汤庄村 | 青伊湖供电所 | 10kV农区16D线 | PMS_沭阳县汤庄村东北变 | 交流10kV | 3090102490714 | 6.667 | 黄区 | 本级设备容量受限 | 052780838888
3639 | 沭阳县 | 刘集 | 郇河村 | 陇集供电所 | 10kV天铜125线 | PMS_刘集镇郇河村部北变 | 交流10kV | 3090102756529 | 138.889 | 黄区 |  | 052780838888
3640 | 沭阳县 | 西圩 | 三才村 | 吴集供电所 | 10kV西圩123线 | 沭阳县三才东北变 | 交流10kV | 3211240805035446 | 21.806 | 黄区 |  | 052780838888
3641 | 沭阳县 | 青伊湖 | 荣吴村 | 青伊湖供电所 | 10kV青荣126线 | 沭阳县荣吴三组2#变 | 交流10kV | 3221122005046142 | 112.333 | 黄区 |  | 052780838888
3642 | 沭阳县 | 贤官 | 蔡庄村 | 贤官供电所 | 10kV龙庙161线 | 沭阳县蔡庄小圩南变 | 交流10kV | 3221122005038592 | 250.833 | 黄区 |  | 052780838888
3643 | 沭阳县 | 陇集 | 李徐村 | 陇集供电所 | 10kV陇灯116线 | PMS_沭阳县徐圩村大华公变 | 交流10kV | 3090102325326 | 71.708 | 黄区 |  | 052780838888
3644 | 沭阳县 | 胡集 | 三新居委会 | 十字供电所 | 10kV钱安195线 | PMS_沭阳县胡集胡东许刘2#变 | 交流10kV | 3090102441909 | 0 | 红区 | 本级设备容量受限 | 052780838888
3645 | 沭阳县 | 扎下 | 沈魏村 | 龙庙供电所 | 10kV龙嘉1A5线 | PMS_沭阳县沈魏十一队2#变 | 交流10kV | 3090102989690 | 111.042 | 黄区 |  | 052780838888
3646 | 沭阳县 | 刘集 | 刘集村 | 陇集供电所 | 10kV刘集134线 | 沭阳县刘集镇桥头变 | 交流10kV | 3205241405084508 | 314 | 黄区 |  | 052780838888
3647 | 沭阳县 | 章集街道 | 章集村 | 章集供电所 | 10kV章集1J8线 | PMS_沭阳县章集河南2#变 | 交流10kV | 3090102987231 | 285.667 | 黄区 |  | 052780838888
3648 | 沭阳县 | 高墟 | 马沟村 | 高墟供电所 | 10kV高马136线 | PMS_沭阳县马沟东新变 | 交流10kV | 3090102987412 | 255.25 | 黄区 |  | 052780838888
3649 | 沭阳县 | 塘沟镇 | 王华村 | 塘沟供电所 | 10kV塘王9E2线 | 沭阳县王华村砖井北配变 | 交流10kV | 3201261405051183 | 199 | 黄区 |  | 052780838888
3650 | 沭阳县 | 耿圩镇 | 耿圩居委会 | 耿圩供电所 | 10kV耿圩175线 | 沭阳县耿南变S9 | 交流10kV | 3207242905133395 | 189.208 | 黄区 |  | 052780838888
3651 | 沭阳县 | 沂涛 | 团庄村 | 马厂供电所 | 10kV沂团133线 | PMS_沭阳县团庄徐集配变 | 交流10kV | 3090102843134 | 0 | 红区 | 上级设备容量受限 | 052780838888
3652 | 沭阳县 | 沂涛 | 魏湾村 | 马厂供电所 | 10kV沂谢134线 | PMS_沭阳县魏湾中楼配变 | 交流10kV | 3090102843135 | 0 | 红区 | 上级设备容量受限 | 052780838888
3653 | 沭阳县 | 胡集 | 新北居委会 | 十字供电所 | 10kV小店185线 | PMS_沭阳县胡集大徐华庄2#变 | 交流10kV | 3090102443698 | 116.25 | 黄区 |  | 052780838888
3654 | 沭阳县 | 胡集 | 新北居委会 | 十字供电所 | 10kV胡淮187线 | PMS_沭阳县淮沭东甄庄2#变 | 交流10kV | 3090102322658 | 0 | 红区 | 本级设备容量受限 | 052780838888
3655 | 沭阳县 | 扎下 | 沙巷村 | 龙庙供电所 | 10kV沙巷1A2线 | 沭阳县扎下新三组1#变 | 交流10kV | 3203240405111893 | 298.222 | 黄区 |  | 052780838888
3656 | 沭阳县 | 贤官 | 官宜村 | 贤官供电所 | 10kV庄塘1CA线 | 沭阳县任庄南配变 | 交流10kV | 3090102406606 | 293.278 | 黄区 |  | 052780838888
3657 | 沭阳县 | 沭城街道 | 河东居委会 | 沭阳县供电公司 | 10kV徐盈942线 | 河东村部2#公变 | 交流10kV | 3209252805003248 | 378.583 | 黄区 |  | 052780838888
3658 | 沭阳县 | 扎下 | 周沟村 | 龙庙供电所 | 10kV明庄1A4线 | 沭阳县周沟十三组2#变 | 交流10kV | 3090102325454 | 147.042 | 黄区 |  | 052780838888
3659 | 沭阳县 | 桑墟 | 蔷薇河村 | 桑墟供电所 | 10kV农场941线 | PMS_沭阳县桑墟野场3组2#变 | 交流10kV | 3090102327509 | 38.944 | 黄区 |  | 052780838888
3660 | 沭阳县 | 章集街道 | 武河村 | 章集供电所 | 10kV章武913线 | 沭阳县武河陈庄2#变 | 交流10kV | 3207240205158942 | 125.833 | 黄区 |  | 052780838888
3661 | 沭阳县 | 胡集 | 德胜居委会 | 十字供电所 | 10kV胡华192线 | 沭阳县胡集华集陈庄2#变 | 交流10kV | 3090102442034 | 275.375 | 黄区 |  | 052780838888
3662 | 沭阳县 | 茆圩 | 青坊居委会 | 桑墟供电所 | 10kV茆街135线 | 沭阳县青坊东变 | 交流10kV | 3201241505087293 | 287.833 | 黄区 |  | 052780838888
3663 | 沭阳县 | 沂涛 | 太平居委会 | 马厂供电所 | 10kV沂平142线 | 沭阳县沂涛太平居委会西街2# | 交流10kV | 3207232105042212 | 0 | 红区 | 上级设备容量受限 | 052780838888
3664 | 沭阳县 | 潼阳镇 | 潼东村 | 潼阳供电所 | 10kV潼工145线 | 沭阳县尹沟6组 | 交流10kV | 3221122105121601 | 317.5 | 黄区 |  | 052780838888
3665 | 沭阳县 | 吴集 | 大竹园村 | 吴集供电所 | 10kV吴航1V4线 | PMS_沭阳县元村何庄老变 | 交流10kV | 3090103021625 | 128.292 | 黄区 |  | 052780838888
3666 | 沭阳县 | 龙庙 | 兴义村 | 龙庙供电所 | 10kV龙前123线 | 沭阳县前岔南变 | 交流10kV | 3221090621021468 | 320 | 黄区 |  | 052780838888
3667 | 沭阳县 | 贤官 | 三圩村 | 贤官供电所 | 10kV庄塘1CA线 | PMS_沭阳县贤官禅武9组变 | 交流10kV | 3090102321430 | 92.389 | 黄区 |  | 052780838888
3668 | 沭阳县 | 贤官 | 官宜村 | 贤官供电所 | 10kV贤蒋1CK线 | PMS_沭阳县贤官任庄4组变 | 交流10kV | 3090102321429 | 125.722 | 黄区 |  | 052780838888
3669 | 沭阳县 | 章集街道 | 黄仓庄村 | 章集供电所 | 10kV店纪914线 | 沭阳县黄庄高庄2#变 | 交流10kV | 3201261605404341 | 0 | 红区 | 本级设备容量受限 | 052780838888
3670 | 沭阳县 | 十字 | 十字居委会 | 十字供电所 | 10kV水厂1F1线 | 沭阳县玉龙湾3#变 | 交流10kV | 3203242705266123 | 475.528 | 黄区 |  | 052780838888
3671 | 沭阳县 | 张圩乡 | 张圩居委会 | 钱集供电所 | 10kV张街9E4线 | 沭阳县张圩民后 | 交流10kV | 3205252605160325 | 128.5 | 黄区 |  | 052780838888
3672 | 沭阳县 | 华冲 | 大尖村 | 青伊湖供电所 | 10kV华西169线 | PMS_沭阳县大尖五组变 | 交流10kV | 3090102589507 | 109.333 | 黄区 |  | 052780838888
3673 | 沭阳县 | 华冲 | 汤庄村 | 青伊湖供电所 | 10kV农区16D线 | PMS_沭阳县华冲镇条堆村五组变 | 交流10kV | 3090102371435 | 133.667 | 黄区 |  | 052780838888
3674 | 沭阳县 | 西圩 | 前庄村 | 吴集供电所 | 10kV西邱1R24线 | 沭阳县西圩前庄东北变 | 交流10kV | 3211240405002241 | 37.111 | 黄区 |  | 052780838888
3675 | 沭阳县 | 华冲 | 杨柳村 | 青伊湖供电所 | 10kV华农16F线 | 沭阳县华冲司大庄中西变 | 交流10kV | 3090102318741 | 96.611 | 黄区 |  | 052780838888
3676 | 沭阳县 | 韩山 | 韩山居委会 | 韩山供电所 | 10kV韩工144线 | 沭阳县农科四五组北北变 | 交流10kV | 3090102987820 | 261 | 黄区 |  | 052780838888
3677 | 沭阳县 | 贤官 | 贤北村 | 贤官供电所 | 10kV贤北1CC线 | 沭阳县龙树小学变 | 交流10kV | 3221122105029004 | 289.583 | 黄区 |  | 052780838888
3678 | 沭阳县 | 钱集 | 钱集居 | 钱集供电所 | 10kV塘钱911线 | PMS_沭阳县钱集大街变 | 交流10kV | 3090102429876 | 281.111 | 黄区 |  | 052780838888
3679 | 沭阳县 | 贤官 | 贤北村 | 贤官供电所 | 10kV贤北1CC线 | PMS_沭阳县文集7组变 | 交流10kV | 3090102840736 | 278.667 | 黄区 |  | 052780838888
3680 | 沭阳县 | 桑墟 | 大河西村 | 桑墟供电所 | 10kV茆张934线 | 沭阳县桑墟小西湖变 | 交流10kV | 3211222305001711 | 97.056 | 黄区 |  | 052780838888
3681 | 沭阳县 | 汤涧 | 郝圩村 | 李恒供电所 | 10kV汤范1JG线 | PMS_沭阳县郝圩夏庄南变 | 交流10kV | 3090102478955 | 66.042 | 黄区 |  | 052780838888
3682 | 沭阳县 | 韩山 | 韩山居委会 | 韩山供电所 | 10kV韩山132线 | 沭阳县韩山馨桂苑小区2#变 | 交流10kV | 3212220805003425 | 240.417 | 黄区 |  | 052780838888
3683 | 沭阳县 | 青伊湖镇 | 青伊湖农场 | 青伊湖供电所 | 10kV青赵125线 | PMS_沭阳县青伊湖农场西小庄变 | 交流10kV | 3090103042331 | 301.083 | 黄区 |  | 052780838888
3684 | 沭阳县 | 官墩 | 尤庙村 | 韩山供电所 | 10kV龙镇121线 | PMS_沭阳县尤庙小区变 | 交流10kV | 3090102317790 | 118.833 | 黄区 |  | 052780838888
3685 | 沭阳县 | 刘集镇 | 西周集村 | 陇集供电所 | 10kV九度142线 | 沭阳县刘集镇吴圩村变 | 交流10kV | 3203232405004784 | 121.333 | 黄区 |  | 052780838888
3686 | 沭阳县 | 桑墟 | 友谊河村 | 桑墟供电所 | 10kV桑胡932线 | PMS_沭阳县胡圩4组变 | 交流10kV | 3090102327873 | 0 | 红区 | 本级设备容量受限 | 052780838888
3687 | 沭阳县 | 贤官 | 贤北村 | 贤官供电所 | 10kV贤北1CC线 | PMS_沭阳县贤官龙树8组变 | 交流10kV | 3090102321428 | 18.778 | 黄区 |  | 052780838888
3688 | 沭阳县 | 新河 | 大营村 | 新河供电所 | 10kV冷庄122线 | PMS_沭阳县大营张圩1#变 | 交流10kV | 3090102324311 | 93.75 | 黄区 |  | 052780838888
3689 | 沭阳县 | 贤官 | 万匹村 | 贤官供电所 | 10kV贤元132线 | PMS_沭阳县贤官蒋园村部变 | 交流10kV | 3090102321180 | 128.778 | 黄区 |  | 052780838888
3690 | 沭阳县 | 新河 | 新槐 | 新河供电所 | 10kV新河115线 | PMS_沭阳县桐槐姜庄变 | 交流10kV | 3090102324314 | 93.917 | 黄区 |  | 052780838888
3691 | 沭阳县 | 贤官 | 驻丘村 | 贤官供电所 | 10kV贤蒋1CK线 | PMS_沭阳县贤官驻丘3组变 | 交流10kV | 3090102321182 | 49.944 | 黄区 |  | 052780838888
3692 | 沭阳县 | 贤官 | 驻丘村 | 贤官供电所 | 10kV贤蒋1CK线 | 沭阳县贤官驻丘6组变 | 交流10kV | 3090102321181 | 222.556 | 黄区 |  | 052780838888
3693 | 沭阳县 | 贤官 | 驻丘村 | 贤官供电所 | 10kV贤蒋1CK线 | PMS_沭阳县贤官驻丘村部东变 | 交流10kV | 3090102321177 | 139.111 | 黄区 |  | 052780838888
3694 | 沭阳县 | 龙庙 | 聂湾村 | 龙庙供电所 | 10kV龙工114线 | 沭阳县聂湾南区变 | 交流10kV | 3090103046315 | 273.111 | 黄区 |  | 052780838888
3695 | 沭阳县 | 高墟 | 高墟居委会 | 高墟供电所 | 10kV高荡1H3线 | PMS_沭阳县阳光小区南1#变 | 交流10kV | 3090103012623 | 282.417 | 黄区 |  | 052780838888
3696 | 沭阳县 | 贤官 | 银杏村 | 贤官供电所 | 10kV贤南1CB线 | 沭阳县马庄3组南变 | 交流10kV | 3221122005017494 | 306.111 | 黄区 |  | 052780838888
3697 | 沭阳县 | 章集街道 | 章集村 | 章集供电所 | 10kV章东1J6线 | 沭阳县张刘路北2变 | 交流10kV | 3221120705030970 | 288.667 | 黄区 |  | 052780838888
3698 | 沭阳县 | 胡集 | 农科居委会 | 十字供电所 | 10kV胡南194线 | PMS_沭阳县胡集德胜钱庄2#变 | 交流10kV | 3090102441651 | 45.625 | 黄区 |  | 052780838888
3699 | 沭阳县 | 湖东镇 | 孙于村委会 | 高墟供电所 | 10kV湖区1R13线 | 沭阳县于庄南变 | 交流10kV | 3211252505291176 | 54.833 | 黄区 |  | 052780838888
3700 | 沭阳县 | 陇集 | 李徐村 | 陇集供电所 | 10kV陇灯116线 | PMS_沭阳县陇集发展大道1#变 | 交流10kV | 3090102347776 | 307.292 | 黄区 |  | 052780838888
3701 | 沭阳县 | 梦溪街道 | 桃园居委会 | 沭阳县供电公司 | 10kV迎沪121线 | 桃园路服装厂公变 | 交流10kV | 3211232005091111 | 122.667 | 黄区 |  | 052780838888
3702 | 沭阳县 | 青伊湖 | 赵集村 | 青伊湖供电所 | 10kV青赵125线 | PMS_沭阳县青伊湖农场蔷薇小区2#变 | 交流10kV | 3090103042512 | 286.944 | 黄区 |  | 052780838888
3703 | 沭阳县 | 青伊湖 | 赵集村 | 青伊湖供电所 | 10kV青赵125线 | PMS_沭阳县河南西2号变 | 交流10kV | 3090103021847 | 283.917 | 黄区 |  | 052780838888
3704 | 沭阳县 | 陇集 | 李徐村 | 陇集供电所 | 10kV陇灯116线 | 陇集发展大道8#变 | 交流10kV | 3209222305007878 | 115.667 | 黄区 |  | 052780838888
3705 | 沭阳县 | 颜集 | 颜集镇颜集居委会 | 新河供电所 | 10kV颜西I114线 | 沭阳县工业小区南台变 | 交流10kV | 3206240305004070 | 291.5 | 黄区 |  | 052780838888
3706 | 沭阳县 | 章集街道 | 店东村委会 | 章集供电所 | 10kV店仓926线 | 沭阳县赵庄陈叶2#变 | 交流10kV | 3209251205109933 | 51.32 | 黄区 |  | 052780838888
3707 | 沭阳县 | 胡集 | 华长居委会 | 十字供电所 | 10kV钱安195线 | 沭阳县胡东许刘3#变 | 交流10kV | 3205242805112488 | 293.833 | 黄区 |  | 052780838888
3708 | 沭阳县 | 华冲 | 经堂村 | 青伊湖供电所 | 10kV华经16B线 | 沭阳县华冲经堂街东2号变 | 交流10kV | 3203251405110335 | 264.083 | 黄区 |  | 052780838888
3709 | 沭阳县 | 西圩 | 后车村 | 吴集供电所 | 10kV西前1R23线 | 沭阳县后车中变综合变 | 交流10kV | 3211240405004337 | 81.458 | 黄区 |  | 052780838888
3710 | 沭阳县 | 胡集 | 胡西居委会 | 十字供电所 | 10kV小店185线 | PMS_沭阳县胡集胡西前园2#变 | 交流10kV | 3090102436247 | 74.583 | 黄区 |  | 052780838888
3711 | 沭阳县 | 庙头 | 后屯村 | 潼阳供电所 | 10kV马岭117线 | 沭阳县后屯西瓜地中台变 | 交流10kV | 3221121805036294 | 295.917 | 黄区 |  | 052780838888
3712 | 沭阳县 | 胡集 | 华集居委会 | 十字供电所 | 10kV钱泰178线 | PMS_沭阳县胡集黄庄街西2#变 | 交流10kV | 3090102454161 | 124.708 | 黄区 |  | 052780838888
3713 | 沭阳县 | 韩山 | 范圩村 | 韩山供电所 | 10kV韩朱133线 | PMS_沭阳县范圩2#北变 | 交流10kV | 3090102302463 | 86.708 | 黄区 |  | 052780838888
3714 | 沭阳县 | 桑墟 | 大兴村 | 桑墟供电所 | 10kV桑大935线 | PMS_沭阳县大兴5组2#变 | 交流10kV | 3090102327485 | 107.111 | 黄区 |  | 052780838888
3715 | 沭阳县 | 胡集 | 梁井居委会 | 十字供电所 | 10kV钱泰178线 | PMS_沭阳县胡集黄庄黄马2#变 | 交流10kV | 3090102441557 | 87.542 | 黄区 |  | 052780838888
3716 | 沭阳县 | 胡集 | 黄庄居委会 | 十字供电所 | 10kV钱泰178线 | PMS_沭阳县胡集黄庄徐庄2#变 | 交流10kV | 3090102441562 | 127.417 | 黄区 |  | 052780838888
3717 | 沭阳县 | 胡集 | 胡北居委会 | 十字供电所 | 10kV小店185线 | PMS_沭阳县胡集胡西郇庄2#变 | 交流10kV | 3090102436047 | 78.083 | 黄区 |  | 052780838888
3718 | 沭阳县 | 刘集镇 | 南岗庄村 | 陇集供电所 | 10kV徐扬124线 | 沭阳县刘集镇徐杨村部变 | 交流10kV | 3211222505011238 | 144.167 | 黄区 |  | 052780838888
3719 | 沭阳县 | 胡集 | 华光居委会 | 十字供电所 | 10kV钱泰178线 | PMS_沭阳县胡集黄庄村部2#变 | 交流10kV | 3090102441638 | 137.458 | 黄区 |  | 052780838888
3720 | 沭阳县 | 桑墟 | 大兴村 | 桑墟供电所 | 10kV桑大935线 | PMS_沭阳县桑墟大兴村部2#变 | 交流10kV | 3090102315455 | 112.222 | 黄区 |  | 052780838888
3721 | 沭阳县 | 十字 | 十字居委会 | 十字供电所 | 10kV水厂1F1线 | PMS_沭阳县黄渡西宅2#变 | 交流10kV | 3090102305989 | 69.042 | 黄区 |  | 052780838888
3722 | 沭阳县 | 悦来 | 大方村 | 悦来供电所 | 10kV悦方113线 | 沭阳县悦来镇张圩村部北变 | 交流10kV | 3208231805018488 | 289.444 | 黄区 |  | 052780838888
3723 | 沭阳县 | 青伊湖 | 赵集村 | 青伊湖供电所 | 10kV青赵125线 | PMS_沭阳县青伊湖农场河西南2#变 | 交流10kV | 3090103040391 | 152 | 黄区 |  | 052780838888
3724 | 沭阳县 | 韩山镇 | 韩山社区 | 韩山供电所 | 10kV韩顺143线 | 沭阳县韩山十三组变 | 交流10kV | 3221060405011516 | 216.556 | 黄区 |  | 052780838888
3725 | 沭阳县 | 韩山 | 尚庄村 | 韩山供电所 | 10kV韩顺143线 | 沭阳县尚庄村中变 | 交流10kV | 3090102495237 | 0 | 红区 | 本级设备容量受限 | 052780838888
3726 | 沭阳县 | 青伊湖 | 赵集村 | 青伊湖供电所 | 10kV青赵125线 | PMS_沭阳县章庄东1号变 | 交流10kV | 3090103007678 | 167.917 | 黄区 |  | 052780838888
3727 | 沭阳县 | 茆圩 | 杨兴村 | 桑墟供电所 | 10kV茆青136线 | 沭阳县杨林王圩新变 | 交流10kV | 3221122105091896 | 159 | 黄区 |  | 052780838888
3728 | 沭阳县 | 张圩乡 | 石桥村委会 | 钱集供电所 | 10kV张塘9A3线 | 沭阳县纪荡牌坊 | 交流10kV | 3205252305081782 | 48.208 | 黄区 |  | 052780838888
3729 | 沭阳县 | 西圩 | 三才村 | 吴集供电所 | 10kV西圩123线 | 沭阳县西圩三才西变 | 交流10kV | 3202260506522958 | 20.722 | 黄区 |  | 052780838888
3730 | 沭阳县 | 塘沟镇 | 合兴村 | 塘沟供电所 | 10kV周北112线 | PMS_沭阳县周集乡合心小区4#变 | 交流10kV | 3090102989621 | 0 | 红区 | 上级设备容量受限 | 052780838888
3731 | 沭阳县 | 章集街道 | 张王庄村 | 章集供电所 | 10kV店纪914线 | 沭阳县周圩组2#变 | 交流10kV | 3204252705102051 | 271.12 | 黄区 |  | 052780838888
3732 | 沭阳县 | 沂涛镇 | 秦圩村 | 马厂供电所 | 10kV沂谢134线 | 沭阳县沂涛镇秦圩街道南变 | 交流10kV | 3204252505089253 | 0 | 红区 | 上级设备容量受限 | 052780838888
3733 | 沭阳县 | 刘集 | 刘集村 | 陇集供电所 | 10kV刘集134线 | 沭阳县刘集后庄北变 | 交流10kV | 3090102980500 | 156 | 黄区 |  | 052780838888
3734 | 沭阳县 | 汤涧 | 汤涧居委会 | 李恒供电所 | 10kV汤中916线 | 沭阳县新街2号南变 | 交流10kV | 3221101805002512 | 292.667 | 黄区 |  | 052780838888
3735 | 沭阳县 | 贤官 | 禅武村 | 贤官供电所 | 10kV庄塘1CA线 | PMS_沭阳县贤官禅武8组变 | 交流10kV | 3090102840683 | 218.083 | 黄区 |  | 052780838888
3736 | 沭阳县 | 新河 | 新河解桥村 | 新河供电所 | 10kV颜新112线 | 沭阳县解桥北2#变 | 交流10kV | 3221122005033648 | 277 | 黄区 |  | 052780838888
3737 | 沭阳县 | 韩山 | 顺河村 | 韩山供电所 | 10kV官工115线 | 沭阳县大吴十二组南变 | 交流10kV | 3090102317529 | 121.792 | 黄区 |  | 052780838888
3738 | 沭阳县 | 韩山 | 尚庄村 | 韩山供电所 | 10kV韩顺143线 | PMS_沭阳县贾吕村西变 | 交流10kV | 3090102316857 | 0.042 | 黄区 |  | 052780838888
3739 | 沭阳县 | 新河 | 埝头村 | 新河供电所 | 10kV扎庙1B8线 | PMS_沭阳县埝头朱湾1#变 | 交流10kV | 3090102540619 | 11.583 | 黄区 |  | 052780838888
3740 | 沭阳县 | 沂涛镇 | 太平村 | 马厂供电所 | 10kV沂平142线 | 沭阳县沂涛镇太平河滨路2#变 | 交流10kV | 3208231105152511 | 0 | 红区 | 上级设备容量受限 | 052780838888
3741 | 沭阳县 | 颜集 | 颜集镇颜集居委会 | 新河供电所 | 10kV颜西I114线 | PMS_沭阳县颜集农民街北台变 | 交流10kV | 3090102785037 | 267.25 | 黄区 |  | 052780838888
3742 | 沭阳县 | 章集街道 | 谢圩村 | 章集供电所 | 10kV店西922线 | 沭阳县兴庄合庄2#变 | 交流10kV | 3210242505102285 | 92.333 | 黄区 |  | 052780838888
3743 | 沭阳县 | 华冲 | 杨柳村 | 青伊湖供电所 | 10kV青伊164线 | 沭阳县杨柳桥头2#变 | 交流10kV | 3221121805002421 | 172.917 | 黄区 |  | 052780838888
3744 | 沭阳县 | 沭城街道 | 城西社区 | 沭阳县供电公司 | 10kV沭美123线 | 中城美地3#箱变 | 交流10kV | 3090102693954 | 619.583 | 黄区 |  | 052780838888
3745 | 沭阳县 | 沭城街道 | 城西社区 | 沭阳县供电公司 | 10kV沭美123线 | 中城美地4#箱变 | 交流10kV | 3090102693952 | 610.139 | 黄区 |  | 052780838888
3746 | 沭阳县 | 章集街道 | 章集社区 | 章集供电所 | 10kV章八921线 | 沭阳县八庙村街南2#变 | 交流10kV | 3201261605460067 | 250 | 黄区 |  | 052780838888
3747 | 沭阳县 | 贤官 | 禅武村 | 贤官供电所 | 10kV庄塘1CA线 | 沭阳县禅武49组变 | 交流10kV | 3203231705011631 | 284.93 | 黄区 |  | 052780838888
3748 | 沭阳县 | 扎下 | 卢巷村 | 龙庙供电所 | 10kV扎王1B9线 | PMS_沭阳县卢巷十二组2#变 | 交流10kV | 3090102540754 | 68.417 | 黄区 |  | 052780838888
3749 | 沭阳县 | 陇集 | 谢桥村 | 陇集供电所 | 10kV陇徐115线 | PMS_沭阳县桥北村部北变 | 交流10kV | 3090102305501 | 210.583 | 黄区 |  | 052780838888
3750 | 沭阳县 | 桑墟 | 条河村 | 桑墟供电所 | 10kV桑台943线 | PMS_沭阳县桑墟镇条河苗圃2#变 | 交流10kV | 3090102327513 | 136.889 | 黄区 |  | 052780838888
3751 | 沭阳县 | 胡集 | 胡集居委会 | 十字供电所 | 10kV胡南194线 | 沭阳县胡集文化小区5#变 | 交流10kV | 3205240805575042 | 232.417 | 黄区 |  | 052780838888
3752 | 沭阳县 | 陇集 | 孟玉村 | 陇集供电所 | 10kV陇周133线 | PMS_沭阳县陇集玉岗董庄南变 | 交流10kV | 3090102305459 | 145.625 | 黄区 |  | 052780838888
3753 | 沭阳县 | 十字 | 赵解居委会 | 十字供电所 | 10kV周圩1F3线 | PMS_赵解八组2#变 | 交流10kV | 3090102305972 | 85.2 | 黄区 |  | 052780838888
3754 | 沭阳县 | 十字 | 赵解居委会 | 十字供电所 | 10kV周圩1F3线 | PMS_赵解六组2#变 | 交流10kV | 3090102305965 | 149 | 黄区 |  | 052780838888
3755 | 沭阳县 | 新河 | 维新 | 新河供电所 | 10kV新河115线 | 沭阳县维新乔庄1#变 | 交流10kV | 3207241205057522 | 296.083 | 黄区 |  | 052780838888
3756 | 沭阳县 | 官墩 | 姜洼村 | 韩山供电所 | 10kV韩花126线 | PMS_沭阳县赵甫中变 | 交流10kV | 3090102335377 | 99.833 | 黄区 |  | 052780838888
3757 | 沭阳县 | 沂涛 | 司庄村 | 马厂供电所 | 10kV沂潘116线 | 沭阳县西北组西变 | 交流10kV | 3221081308433746 | 0 | 红区 | 上级设备容量受限 | 052780838888
3758 | 沭阳县 | 桑墟镇 | 条河村委会 | 桑墟供电所 | 10kV桑台943线 | 沭阳县桑墟条河杨庄变 | 交流10kV | 3205241005147208 | 113 | 黄区 |  | 052780838888
3759 | 沭阳县 | 陇集 | 谢桥村 | 陇集供电所 | 10kV陇徐115线 | PMS_沭阳县桥北姜庄南变 | 交流10kV | 3090102305498 | 0.375 | 黄区 |  | 052780838888
3760 | 沭阳县 | 潼阳镇 | 马岭村 | 潼阳供电所 | 10kV马岭117线 | 沭阳县潼阳吴马村部南变 | 交流10kV | 3201260405193997 | 245.917 | 黄区 |  | 052780838888
3761 | 沭阳县 | 扎下 | 冯徐村 | 龙庙供电所 | 10kV扎胡111线 | PMS_沭阳县冯徐街道变 | 交流10kV | 3090102446850 | 241.167 | 黄区 |  | 052780838888
3762 | 沭阳县 | 青伊湖 | 赵集村 | 青伊湖供电所 | 10kV青赵125线 | PMS_沭阳县章庄东2#变 | 交流10kV | 3090103010048 | 245.167 | 黄区 |  | 052780838888
3763 | 沭阳县 | 韩山 | 顺河村 | 韩山供电所 | 10kV官工115线 | 沭阳县顺河西南台变 | 交流10kV | 3090102317528 | 129.708 | 黄区 |  | 052780838888
3764 | 沭阳县 | 沂涛镇 | 太平村 | 马厂供电所 | 10kV沂平142线 | 沭阳县学士路2#变 | 交流10kV | 3204251005066186 | 0 | 红区 | 上级设备容量受限 | 052780838888
3765 | 沭阳县 | 十字 | 陈陆居委会 | 十字供电所 | 10kV十字1F6线 | PMS_陈陆三组3#变 | 交流10kV | 3090102322687 | 139.417 | 黄区 |  | 052780838888
3766 | 沭阳县 | 陇集 | 孟玉村 | 陇集供电所 | 10kV陇周133线 | PMS_沭阳县陇集孟灯拐圩南变 | 交流10kV | 3090102305478 | 78.25 | 黄区 |  | 052780838888
3767 | 沭阳县 | 塘沟 | 塘南村 | 塘沟供电所 | 10kV塘东9D2线 | PMS_沭阳县塘南村缪庄南台片 | 交流10kV | 3090102540628 | 139.513 | 黄区 |  | 052780838888
3768 | 沭阳县 | 塘沟 | 王华村 | 塘沟供电所 | 10kV塘王9E2线 | PMS_沭阳县王华村西小区台片 | 交流10kV | 3090102540629 | 52.417 | 黄区 |  | 052780838888
3769 | 沭阳县 | 扎下 | 沈魏村 | 龙庙供电所 | 10kV龙嘉1A5线 | 沭阳县沈魏五组2#变 | 交流10kV | 3090102540632 | 274.292 | 黄区 |  | 052780838888
3770 | 沭阳县 | 七雄街道 | 跃进村 | 章集供电所 | 10kV七雄1J4线 | 沭阳县条河张圩东变 | 交流10kV | 3090102540633 | 26.333 | 黄区 |  | 052780838888
3771 | 沭阳县 | 扎下 | 沙巷村 | 龙庙供电所 | 10kV扎水1B6线 | PMS_沭阳县沙巷七组2#变 | 交流10kV | 3090102540635 | 306.375 | 黄区 |  | 052780838888
3772 | 沭阳县 | 塘沟 | 周集居委会 | 塘沟供电所 | 10kV周街9D6线 | 沭阳县周集街道西阳光1#变 | 交流10kV | 3208231005065711 | 284.583 | 黄区 |  | 052780838888
3773 | 沭阳县 | 韩山 | 桔元村 | 韩山供电所 | 10kV韩桔134线 | PMS_沭阳县桔元三四组北变 | 交流10kV | 3090102302466 | 106.889 | 黄区 |  | 052780838888
3774 | 沭阳县 | 十字 | 十字居委会 | 十字供电所 | 10kV十街1FA线 | PMS_十字街西2#变 | 交流10kV | 3090102305986 | 245.083 | 黄区 |  | 052780838888
3775 | 沭阳县 | 陇集 | 陇集村 | 陇集供电所 | 10kV陇南157线 | PMS_沭阳县陇集村部2#变 | 交流10kV | 3090102305526 | 130.083 | 黄区 |  | 052780838888
3776 | 沭阳县 | 陇集 | 陇集村 | 陇集供电所 | 10kV陇南157线 | PMS_沭阳县陇集村高吴南变 | 交流10kV | 3090102305535 | 103.792 | 黄区 |  | 052780838888
3777 | 沭阳县 | 十字 | 十字居委会 | 十字供电所 | 10kV十街1FA线 | 十字信用社3#变 | 交流10kV | 3090102306065 | 295.292 | 黄区 |  | 052780838888
3778 | 沭阳县 | 桑墟 | 大河西村 | 桑墟供电所 | 10kV桑南916线 | 沭阳县河西村8组变 | 交流10kV | 3090102321863 | 196 | 黄区 |  | 052780838888
3779 | 沭阳县 | 十字 | 龙汪居委会 | 十字供电所 | 10kV水厂1F1线 | PMS_龙汪姜湾2#变 | 交流10kV | 3090102323367 | 141.583 | 黄区 |  | 052780838888
3780 | 沭阳县 | 韩山 | 沂兴村 | 韩山供电所 | 10kV韩顺143线 | PMS_沭阳县沂兴村中变 | 交流10kV | 3090102302473 | 52.958 | 黄区 |  | 052780838888
3781 | 沭阳县 | 韩山 | 赵口村 | 韩山供电所 | 10kV韩顺143线 | 沭阳县赵口村北变 | 交流10kV | 3090102302472 | 49.958 | 黄区 |  | 052780838888
3782 | 沭阳县 | 十字 | 周圩居委会 | 十字供电所 | 10kV汤圩1F4线 | 沟西圩西2#变 | 交流10kV | 3090102305973 | 128 | 黄区 |  | 052780838888
3783 | 沭阳县 | 马厂 | 杨桥村 | 马厂供电所 | 10kV厂西123线 | 沭阳县杨桥安置小区 | 交流10kV | 3090103021601 | 206.448 | 黄区 |  | 052780838888
3784 | 沭阳县 | 韩山 | 韩山居委会 | 韩山供电所 | 10kV韩山132线 | PMS_沭阳县韩山五组南变 | 交流10kV | 3090102302461 | 181.417 | 黄区 |  | 052780838888
3785 | 沭阳县 | 陇集 | 陇集村 | 陇集供电所 | 10kV陇南157线 | 沭阳县陇集闸西南变 | 交流10kV | 3090102305534 | 485.528 | 黄区 |  | 052780838888
3786 | 沭阳县 | 十字 | 前屯居委会 | 十字供电所 | 10kV汤圩1F4线 | PMS_前屯兴宅2#变 | 交流10kV | 3090102305976 | 136.208 | 黄区 |  | 052780838888
3787 | 沭阳县 | 张圩乡 | 徐码村委会 | 钱集供电所 | 10kV张塘9A3线 | 沭阳县六塘梨元变 | 交流10kV | 3090102323155 | 129.125 | 黄区 |  | 052780838888
3788 | 沭阳县 | 桑墟 | 桑墟居委会 | 桑墟供电所 | 10kV桑街931线 | PMS_沭阳县桑墟老变电所变 | 交流10kV | 3090102321623 | 138.611 | 黄区 |  | 052780838888
3789 | 沭阳县 | 胡集 | 大徐居委会 | 十字供电所 | 10kV钱泰178线 | PMS_沭阳县胡集黄庄孙曹2#变 | 交流10kV | 3090102441739 | 80.75 | 黄区 |  | 052780838888
3790 | 沭阳县 | 胡集 | 新北居委会 | 十字供电所 | 10kV胡西181线 | PMS_沭阳县胡集新集司里2#变 | 交流10kV | 3090102441740 | 82.8 | 黄区 |  | 052780838888
3791 | 沭阳县 | 十字 | 十字居委会 | 十字供电所 | 10kV十街1FA线 | 沭阳县十字陈圩村部4#变 | 交流10kV | 3205250905015365 | 288.417 | 黄区 |  | 052780838888
3792 | 沭阳县 | 扎下 | 冯徐村 | 龙庙供电所 | 10kV冯徐1B3线 | PMS_沭阳县冯徐九组2#变 | 交流10kV | 3090102540612 | 82.375 | 黄区 |  | 052780838888
3793 | 沭阳县 | 扎下 | 冯徐村 | 龙庙供电所 | 10kV扎胡111线 | PMS_沭阳县冯徐十二组 | 交流10kV | 3090102540613 | 78.042 | 黄区 |  | 052780838888
3794 | 沭阳县 | 高墟 | 孙于村 | 高墟供电所 | 10kV湖区1R13线 | PMS_沭阳县湖东孙于南变 | 交流10kV | 3090102540614 | 117.778 | 黄区 |  | 052780838888
3795 | 沭阳县 | 扎下 | 明庄村 | 龙庙供电所 | 10kV扎王1B9线 | PMS_沭阳县王庄七八组2#变 | 交流10kV | 3090102540615 | 139.208 | 黄区 |  | 052780838888
3796 | 沭阳县 | 胡集 | 胡北居委会 | 十字供电所 | 10kV胡西181线 | 沭阳县胡集三王龙窝2#变 | 交流10kV | 3090102450033 | 0 | 红区 | 本级设备容量受限 | 052780838888
3797 | 沭阳县 | 桑墟 | 舒窑村 | 桑墟供电所 | 10kV桑舒945线 | PMS_沭阳县桑墟镇舒窑南变 | 交流10kV | 3090102400447 | 117.833 | 黄区 |  | 052780838888
3798 | 沭阳县 | 章集街道 | 七雄村 | 章集供电所 | 10kV店葛924线 | 沭阳县葛庄西碱2#变 | 交流10kV | 3090102596609 | 18.042 | 黄区 |  | 052780838888
3799 | 沭阳县 | 张圩 | 老严荡 | 钱集供电所 | 10kV张工9A2线 | 沭阳县张圩老严荡安置区2#变 | 交流10kV | 3090102634942 | 288.667 | 黄区 |  | 052780838888
3800 | 沭阳县 | 茆圩 | 平墩村 | 桑墟供电所 | 10kV茆东132线 | 沭阳县平墩北2＃变 | 交流10kV | 3090102400703 | 148.056 | 黄区 |  | 052780838888
3801 | 沭阳县 | 七雄街道 | 官田村 | 章集供电所 | 10kV七西1J3线 | 赵湾徐庄西变 | 交流10kV | 3090102454180 | 146.222 | 黄区 |  | 052780838888
3802 | 沭阳县 | 耿圩 | 岗庄村 | 耿圩供电所 | 10kV耿岗112线 | 沭阳县岗庄村靳庄变 | 交流10kV | 3090102400558 | 76.556 | 黄区 |  | 052780838888
3803 | 沭阳县 | 扎下 | 仲大庄村 | 龙庙供电所 | 10kV冯徐1B3线 | PMS_沭阳县仲大庄八组2#变 | 交流10kV | 3090102547289 | 277.417 | 黄区 |  | 052780838888
3804 | 沭阳县 | 悦来 | 双蔡村 | 悦来供电所 | 10kV悦双114线 | PMS_沭阳县悦来镇双蔡高庄东变 | 交流10kV | 3090102400536 | 12.847 | 黄区 |  | 052780838888
3805 | 沭阳县 | 章集街道 | 店南村 | 章集供电所 | 10kV章东1J6线 | 沭阳县戚庄老庄变 | 交流10kV | 3207240205161636 | 57.583 | 黄区 |  | 052780838888
3806 | 沭阳县 | 万匹 | 万匹村 | 贤官供电所 | 10kV大房1C7线 | PMS_沭阳县万匹东2#变 | 交流10kV | 3090102452023 | 119.292 | 黄区 |  | 052780838888
3807 | 沭阳县 | 十字 | 前屯居委会 | 十字供电所 | 10kV汤圩1F4线 | 前屯兴宅1#变 | 交流10kV | 3090102400568 | 109.667 | 黄区 |  | 052780838888
3808 | 沭阳县 | 韩山 | 宋庄村 | 韩山供电所 | 10kV韩顺143线 | PMS_沭阳县宋庄六组南变 | 交流10kV | 3090102486786 | 109.333 | 黄区 |  | 052780838888
3809 | 沭阳县 | 塘沟 | 塘西村 | 塘沟供电所 | 10kV塘西9B2线 | PMS_沭阳县塘沟供电所台片 | 交流10kV | 3090102400515 | 189 | 黄区 |  | 052780838888
3810 | 沭阳县 | 张圩 | 张圩村 | 钱集供电所 | 10kV张街9E4线 | 沭阳县张圩堆里北变 | 交流10kV | 3090102371567 | 1.111 | 黄区 | 本级设备容量受限 | 052780838888
3811 | 沭阳县 | 塘沟镇 | 胡塘桥村 | 塘沟供电所 | 10kV塘沟9D3线 | 沭阳县胡塘桥村岗元电站南配变 | 交流10kV | 3210251505877932 | 270.5 | 黄区 |  | 052780838888
3812 | 沭阳县 | 梦溪街道 | 任巷居委会 | 沭阳县供电公司 | 10kV永丰135线 | 任巷公寓1#变 | 交流10kV | 3210241105139458 | 0 | 红区 | 上级设备容量受限 | 052780838888
3813 | 沭阳县 | 塘沟 | 卢圩村 | 塘沟供电所 | 10kV塘雷9E3线 | PMS_沭阳县卢圩村姜庄北台片 | 交流10kV | 3090102400527 | 69.583 | 黄区 |  | 052780838888
3814 | 沭阳县 | 塘沟 | 塘沟居委会 | 塘沟供电所 | 10kV塘工9D4线 | PMS_沭阳县塘沟街道街北台片 | 交流10kV | 3090102400532 | 125.083 | 黄区 |  | 052780838888
3815 | 沭阳县 | 塘沟 | 塘沟居委会 | 塘沟供电所 | 10kV塘工9D4线 | PMS_沭阳县塘沟街道二十号台片 | 交流10kV | 3090102400751 | 246.583 | 黄区 |  | 052780838888
3816 | 沭阳县 | 新河 | 春生 | 新河供电所 | 10kV新槐111线 | PMS_沭阳县大沟应圩2#变 | 交流10kV | 3090102368682 | 131.625 | 黄区 |  | 052780838888
3817 | 沭阳县 | 章集街道 | 长兴村 | 章集供电所 | 10kV章集1J8线 | 沭阳县章集新街2#变 | 交流10kV | 3221082609324532 | 218.917 | 黄区 |  | 052780838888
3818 | 沭阳县 | 塘沟 | 塘沟居委会 | 塘沟供电所 | 10kV塘工9D4线 | PMS_沭阳县塘沟镇街道街南台片 | 交流10kV | 3090102400712 | 76.042 | 黄区 |  | 052780838888
3819 | 沭阳县 | 塘沟 | 碾盘村 | 塘沟供电所 | 10kV塘王9E2线 | PMS_沭阳县碾盘村后元东台片 | 交流10kV | 3090102400745 | 67.75 | 黄区 |  | 052780838888
3820 | 沭阳县 | 钱集 | 钱集居 | 钱集供电所 | 10kV东钱129线 | PMS_沭阳县永兴村部台片 | 交流10kV | 3090102436549 | 147.444 | 黄区 |  | 052780838888
3821 | 沭阳县 | 庙头 | 吕庄村 | 潼阳供电所 | 10kV古龙124线 | PMS_沭阳县吕庄新庄6组配变 | 交流10kV | 3090102324149 | 0 | 红区 | 本级设备容量受限 | 052780838888
3822 | 沭阳县 | 万匹 | 马庄村 | 贤官供电所 | 10kV大房1C7线 | PMS_沭阳县万匹街北2#变 | 交流10kV | 3090102452030 | 71.958 | 黄区 |  | 052780838888
3823 | 沭阳县 | 十字 | 周圩居委会 | 十字供电所 | 10kV周圩1F3线 | PMS_周圩小区4#变 | 交流10kV | 3090102401507 | 106.06 | 黄区 |  | 052780838888
3824 | 沭阳县 | 华冲 | 柳口村 | 青伊湖供电所 | 10kV华农16F线 | PMS_沭阳县华冲镇柳口小街新变 | 交流10kV | 3090102547392 | 139.389 | 黄区 |  | 052780838888
3825 | 沭阳县 | 刘集 | 育民村 | 陇集供电所 | 10kV育民113线 | PMS_沭阳县刘集镇育民桥西南变 | 交流10kV | 3090102452643 | 208.708 | 黄区 |  | 052780838888
3826 | 沭阳县 | 西圩 | 中陈村 | 吴集供电所 | 10kV西街1R21线 | PMS_沭阳县工业区北变 | 交流10kV | 3090102400631 | 138.542 | 黄区 |  | 052780838888
3827 | 沭阳县 | 西圩 | 西圩村 | 吴集供电所 | 10kV西街1R21线 | PMS_沭阳县北京路1号变 | 交流10kV | 3090102400633 | 19.222 | 黄区 |  | 052780838888
3828 | 沭阳县 | 新河 | 沙河 | 新河供电所 | 10kV新河115线 | PMS_沭阳县沙河张楼1#台片 | 交流10kV | 3090102333163 | 126.042 | 黄区 |  | 052780838888
3829 | 沭阳县 | 沂涛镇 | 太平村 | 马厂供电所 | 10kV沂兴135线 | 太平村幸福路变 | 交流10kV | 3090102589330 | 0 | 红区 | 上级设备容量受限 | 052780838888
3830 | 沭阳县 | 刘集 | 育民村 | 陇集供电所 | 10kV育民113线 | 沭阳县刘集镇育民大李庄变 | 交流10kV | 3090102445849 | 98.375 | 黄区 |  | 052780838888
3831 | 沭阳县 | 钱集 | 效佐村 | 钱集供电所 | 10kV安钱122线 | PMS_钱集效佐十队变 | 交流10kV | 3090102589333 | 83.056 | 黄区 |  | 052780838888
3832 | 沭阳县 | 钱集 | 漆圩村 | 钱集供电所 | 10kV安钱122线 | PMS_漆圩周庄台片 | 交流10kV | 3090102589338 | 7.056 | 黄区 |  | 052780838888
3833 | 沭阳县 | 钱集 | 漆圩村 | 钱集供电所 | 10kV安钱122线 | PMS_沭阳县效佐五队台片 | 交流10kV | 3090102589341 | 147.111 | 黄区 |  | 052780838888
3834 | 沭阳县 | 章集街道 | 谢圩村 | 章集供电所 | 10kV店工923线 | 沭阳县兴庄村部2#变 | 交流10kV | 3090102400579 | 0 | 红区 | 本级设备容量受限 | 052780838888
3835 | 沭阳县 | 新河 | 大营村 | 新河供电所 | 10kV冷庄122线 | PMS_大营苏庄1#变 | 交流10kV | 3090102401510 | 2.792 | 黄区 |  | 052780838888
3836 | 沭阳县 | 华冲 | 经堂村 | 青伊湖供电所 | 10kV华经16B线 | PMS_沭阳县经堂村为民小学2#变 | 交流10kV | 3090102400586 | 120.278 | 黄区 |  | 052780838888
3837 | 沭阳县 | 悦来 | 悦来居委会 | 悦来供电所 | 10kV悦街111线 | PMS_沭阳县悦来镇育才南台片 | 交流10kV | 3090102400578 | 307.5 | 黄区 |  | 052780838888
3838 | 沭阳县 | 青伊湖 | 戚庄村 | 青伊湖供电所 | 10kV青荣126线 | 沭阳县青伊殷口西南2号变 | 交流10kV | 3090102543558 | 75.75 | 黄区 |  | 052780838888
3839 | 沭阳县 | 扎下 | 分水村 | 龙庙供电所 | 10kV扎分1A9线 | PMS_分水九组2#公变 | 交流10kV | 3090102400587 | 105.5 | 黄区 |  | 052780838888
3840 | 沭阳县 | 扎下 | 卢巷村 | 龙庙供电所 | 10kV扎分1A9线 | PMS_沭阳县晏湾南台变 | 交流10kV | 3090102400592 | 83.042 | 黄区 |  | 052780838888
3841 | 沭阳县 | 龙庙 | 兴义村 | 龙庙供电所 | 10kV龙前123线 | PMS_沭阳县兴义村部2#变 | 交流10kV | 3090102400600 | 106.042 | 黄区 |  | 052780838888
3842 | 沭阳县 | 塘沟 | 华帮村 | 塘沟供电所 | 10kV周东9D5线 | PMS_沭阳县华帮圩北南台片 | 交流10kV | 3090102452731 | 113.111 | 黄区 |  | 052780838888
3843 | 沭阳县 | 李恒镇 | 顾洼村 | 李恒供电所 | 10kV汤张1JH线 | PMS_沭阳县房龙街西新增台片 | 交流10kV | 3090102449531 | 143.458 | 黄区 |  | 052780838888
3844 | 沭阳县 | 贤官 | 大房村 | 贤官供电所 | 10kV龙庙161线 | PMS_沭阳县大房中2#变 | 交流10kV | 3090102451495 | 0 | 红区 | 本级设备容量受限 | 052780838888
3845 | 沭阳县 | 七雄街道 | 官东村 | 章集供电所 | 10kV七工1JA线 | 沭阳县葛刘李葛北变 | 交流10kV | 3090102419477 | 225.667 | 黄区 |  | 052780838888
3846 | 沭阳县 | 沂涛 | 大王庄村 | 马厂供电所 | 10kV沂兴135线 | PMS_沭阳县大王庄变 | 交流10kV | 3090102596608 | 0 | 红区 | 上级设备容量受限 | 052780838888
3847 | 沭阳县 | 扎下 | 顺河村 | 龙庙供电所 | 10kV扎下1B4线 | 沭阳县顺河五组2#公变 | 交流10kV | 3090102400469 | 45.5 | 黄区 |  | 052780838888
3848 | 沭阳县 | 张圩 | 东营村 | 钱集供电所 | 10kV张街9E4线 | 沭阳县马布陈庄公变 | 交流10kV | 3090102400698 | 254 | 黄区 |  | 052780838888
3849 | 沭阳县 | 桑墟 | 元兴村 | 桑墟供电所 | 10kV桑元946线 | 沭阳县桑墟镇元兴程庄南变 | 交流10kV | 3090102400483 | 277.167 | 黄区 |  | 052780838888
3850 | 沭阳县 | 西圩 | 西圩村 | 吴集供电所 | 10kV西街1R21线 | PMS_沭阳县北京路4号变 | 交流10kV | 3090102400172 | 279 | 黄区 |  | 052780838888
3851 | 沭阳县 | 章集街道 | 店南村 | 章集供电所 | 10kV店葛924线 | 沭阳县东小店乡葛庄后宋二号台片 | 交流10kV | 3090102411669 | 46.444 | 黄区 |  | 052780838888
3852 | 沭阳县 | 桑墟 | 条河村 | 桑墟供电所 | 10kV桑台943线 | PMS_沭阳县桑墟镇条河5.9组东变 | 交流10kV | 3090102401452 | 212.417 | 黄区 |  | 052780838888
3853 | 沭阳县 | 桑墟镇 | 新顺河村 | 桑墟供电所 | 10kV桑条912线 | 沭阳县桑墟干河村3、4组1#变 | 交流10kV | 3201260905214307 | 75.75 | 黄区 |  | 052780838888
3854 | 沭阳县 | 青伊湖 | 高庄村 | 青伊湖供电所 | 10kV青姚115线 | PMS_沭阳县高庄八组2号变 | 交流10kV | 3090102400508 | 133.889 | 黄区 |  | 052780838888
3855 | 沭阳县 | 刘集 | 刘集村 | 陇集供电所 | 10kV刘集134线 | PMS_沭阳县刘集沟南变 | 交流10kV | 3090102400503 | 58.417 | 黄区 |  | 052780838888
3856 | 沭阳县 | 扎下 | 分水村 | 龙庙供电所 | 10kV扎分1A9线 | PMS_沭阳县分水九组3#变 | 交流10kV | 3090102870166 | 279.708 | 黄区 |  | 052780838888
3857 | 沭阳县 | 高墟 | 下坊分场 | 高墟供电所 | 10kV高荡1H3线 | PMS_沭阳县高墟镇农场东北变 | 交流10kV | 3090102589225 | 94.389 | 黄区 |  | 052780838888
3858 | 沭阳县 | 贤官 | 蔡庄村 | 贤官供电所 | 10kV贤万1C6线 | PMS_沭阳县贤官5组变 | 交流10kV | 3090102447737 | 144.722 | 黄区 |  | 052780838888
3859 | 沭阳县 | 胡集 | 刘河居委会 | 十字供电所 | 10kV胡华192线 | PMS_沭阳县胡集华集季庄2#变 | 交流10kV | 3090102449903 | 146.25 | 黄区 |  | 052780838888
3860 | 沭阳县 | 胡集 | 新北居委会 | 十字供电所 | 10kV钱安195线 | PMS_沭阳县胡集胡东南京2#变 | 交流10kV | 3090102449942 | 0.375 | 黄区 |  | 052780838888
3861 | 沭阳县 | 胡集 | 新集居委会 | 十字供电所 | 10kV电缆182线 | PMS_沭阳县胡集胡北大小祁2#变 | 交流10kV | 3090102449944 | 62.167 | 黄区 |  | 052780838888
3862 | 沭阳县 | 胡集 | 胡集居委会 | 十字供电所 | 10kV小店185线 | 沭阳县胡集大徐居民点南2#变 | 交流10kV | 3090102450034 | 262.208 | 黄区 |  | 052780838888
3863 | 沭阳县 | 桑墟 | 二兴村 | 桑墟供电所 | 10kV桑条912线 | PMS_沭阳县桑墟二兴十组南变 | 交流10kV | 3090102400464 | 106.889 | 黄区 |  | 052780838888
3864 | 沭阳县 | 马厂 | 丁庄村 | 马厂供电所 | 10kV马丁125线 | PMS_沭阳县前谢西变 | 交流10kV | 3090102400761 | 128.75 | 黄区 |  | 052780838888
3865 | 沭阳县 | 万匹 | 丁蒋村 | 贤官供电所 | 10kV万匹168线 | PMS_沭阳县万北粮所 | 交流10kV | 3090102452944 | 51.5 | 黄区 |  | 052780838888
3866 | 沭阳县 | 塘沟 | 碾盘村 | 塘沟供电所 | 10kV塘王9E2线 | PMS_沭阳县碾盘村徐庄东台片 | 交流10kV | 3090102400487 | 51.042 | 黄区 |  | 052780838888
3867 | 沭阳县 | 龙庙 | 联合村 | 龙庙供电所 | 10kV龙红126线 | 沭阳县龙庙联合尧庄2#变 | 交流10kV | 3090102400488 | 302.639 | 黄区 |  | 052780838888
3868 | 沭阳县 | 桑墟 | 新顺河村 | 桑墟供电所 | 10kV桑条912线 | PMS_沭阳县桑墟镇三台蒋台北变 | 交流10kV | 3090102400489 | 84.389 | 黄区 |  | 052780838888
3869 | 沭阳县 | 塘沟 | 王华村 | 塘沟供电所 | 10kV塘王9E2线 | 沭阳县王华村小区三号台片 | 交流10kV | 3090102400494 | 270 | 黄区 |  | 052780838888
3870 | 沭阳县 | 刘集 | 小圩村 | 陇集供电所 | 10kV九度142线 | PMS_沭阳县刘集镇小圩村西变 | 交流10kV | 3090102462732 | 160 | 黄区 |  | 052780838888
3871 | 沭阳县 | 高墟 | 三荡村 | 高墟供电所 | 10kV高马136线 | PMS_沭阳县高墟镇河南西南变 | 交流10kV | 3090102451497 | 31.5 | 黄区 |  | 052780838888
3872 | 沭阳县 | 青伊湖 | 戚庄村 | 青伊湖供电所 | 10kV青姚115线 | 沭阳县戚庄中东变 | 交流10kV | 3090102400552 | 264.667 | 黄区 |  | 052780838888
3873 | 沭阳县 | 悦来 | 悦来居委会 | 悦来供电所 | 10kV悦街111线 | PMS_沭阳县悦来粮所东变 | 交流10kV | 3090102412088 | 293.25 | 黄区 |  | 052780838888
3874 | 沭阳县 | 章集街道 | 大沈庄村 | 章集供电所 | 10kV章大9A5线 | PMS_沭阳县大沈庄河南配变 | 交流10kV | 3090102390831 | 96.944 | 黄区 |  | 052780838888
3875 | 沭阳县 | 新河 | 新河解桥村 | 新河供电所 | 10kV颜河142线 | 沭阳县解桥赵庄1#变 | 交流10kV | 3090102400512 | 205.875 | 黄区 |  | 052780838888
3876 | 沭阳县 | 华冲 | 丁庄村 | 青伊湖供电所 | 10kV华农16F线 | 华冲丁庄街心北2#变 | 交流10kV | 3203242705218825 | 158.833 | 黄区 |  | 052780838888
3877 | 沭阳县 | 张圩 | 张圩村 | 钱集供电所 | 10kV张街9E4线 | PMS_沭阳县张圩南街3#变 | 交流10kV | 3090102401487 | 48.472 | 黄区 |  | 052780838888
3878 | 沭阳县 | 张圩 | 张圩村 | 钱集供电所 | 10kV张街9E4线 | 沭阳县张圩南街2#变 | 交流10kV | 3090102372483 | 160 | 黄区 |  | 052780838888
3879 | 沭阳县 | 张圩 | 东营村 | 钱集供电所 | 10kV张街9E4线 | PMS_沭阳县园区公寓小区2#变 | 交流10kV | 3090102754918 | 124 | 黄区 |  | 052780838888
3880 | 沭阳县 | 新河 | 新河维新村 | 新河供电所 | 10kV颜河142线 | 沭阳县维新张庄1#变 | 交流10kV | 3209232005013439 | 248.083 | 黄区 |  | 052780838888
3881 | 沭阳县 | 塘沟 | 谢河村 | 塘沟供电所 | 10kV周工9A1线 | PMS_沭阳县东南庄西台片 | 交流10kV | 3090102450009 | 204.111 | 黄区 |  | 052780838888
3882 | 沭阳县 | 沂涛镇 | 钱圩村 | 马厂供电所 | 10kV沂杰143线 | PMS_钱圩台区配变 | 交流10kV | 3090102375543 | 0 | 红区 | 上级设备容量受限 | 052780838888
3883 | 沭阳县 | 悦来 | 肖湖村 | 悦来供电所 | 10kV悦来114线 | PMS_沭阳县悦来镇肖湖肖圩东台片 | 交流10kV | 3090102359963 | 76.25 | 黄区 |  | 052780838888
3884 | 沭阳县 | 万匹 | 银杏村 | 贤官供电所 | 10kV蔡庄1C8线 | PMS_沭阳县杨庄工业区西变 | 交流10kV | 3090102451491 | 113.417 | 黄区 |  | 052780838888
3885 | 沭阳县 | 张圩 | 张圩村 | 钱集供电所 | 10kV钱陈111线 | PMS_沭阳县义西轨连北变 | 交流10kV | 3090102372480 | 0 | 红区 | 本级设备容量受限 | 052780838888
3886 | 沭阳县 | 青伊湖 | 蔷薇村 | 青伊湖供电所 | 10kV青姚115线 | PMS_沭阳县陈口西北台片 | 交流10kV | 3090102400700 | 92.208 | 黄区 |  | 052780838888
3887 | 沭阳县 | 张圩 | 陈圩村 | 钱集供电所 | 10kV钱陈111线 | PMS_沭阳县陈圩圩南北变 | 交流10kV | 3090102372482 | 112.583 | 黄区 |  | 052780838888
3888 | 沭阳县 | 钱集 | 新桥村 | 钱集供电所 | 10kV集钱912线 | PMS_沭阳县新桥潘庄台片 | 交流10kV | 3090102436548 | 113.667 | 黄区 |  | 052780838888
3889 | 沭阳县 | 扎下 | 卢巷村 | 龙庙供电所 | 10kV扎王1B9线 | PMS_沭阳县卢巷六七组2#公变 | 交流10kV | 3090102400743 | 0 | 红区 | 本级设备容量受限 | 052780838888
3890 | 沭阳县 | 颜集 | 颜集镇颜集居委会 | 新河供电所 | 10kV颜工I113线 | 沭阳县颜集镇前圩7台变 | 交流10kV | 3208251205259918 | 73.25 | 黄区 |  | 052780838888
3891 | 沭阳县 | 悦来 | 上庄村 | 悦来供电所 | 10kV悦东113线 | 沭阳县悦来上庄5组台片 | 交流10kV | 3090102400759 | 183.75 | 黄区 |  | 052780838888
3892 | 沭阳县 | 庙头 | 明庄村 | 龙庙供电所 | 10kV扎庙1B8线 | PMS_沭阳县明庄六组3#公变 | 交流10kV | 3090102400760 | 109.958 | 黄区 |  | 052780838888
3893 | 沭阳县 | 扎下 | 卢巷村 | 龙庙供电所 | 10kV扎王1B9线 | PMS_沭阳县卢巷十组2#公变 | 交流10kV | 3090102400727 | 290.889 | 黄区 |  | 052780838888
3894 | 沭阳县 | 胡集 | 刘河居委会 | 十字供电所 | 10kV胡园191线 | PMS_沭阳县胡集刘庄小区6#台片 | 交流10kV | 3090102400697 | 0 | 红区 | 本级设备容量受限 | 052780838888
3895 | 沭阳县 | 章集街道 | 葛刘村 | 章集供电所 | 10kV章集1J8线 | 沭阳县章集街里2#变 | 交流10kV | 3090102327703 | 48.389 | 黄区 |  | 052780838888
3896 | 沭阳县 | 张圩 | 水庄村 | 钱集供电所 | 10kV张工9A2线 | 沭阳县水庄前水南变 | 交流10kV | 3090102450998 | 15.444 | 黄区 |  | 052780838888
3897 | 沭阳县 | 李恒 | 徐庙村 | 李恒供电所 | 10kV李徐933线 | 徐庙小区公变 | 交流10kV | 3090102400755 | 134 | 黄区 |  | 052780838888
3898 | 沭阳县 | 西圩 | 前庄村 | 吴集供电所 | 10kV西前1R23线 | PMS_沭阳县前车东南变 | 交流10kV | 3090102390834 | 53.278 | 黄区 |  | 052780838888
3899 | 沭阳县 | 张圩 | 张圩村 | 钱集供电所 | 10kV张街9E4线 | PMS_沭阳县东营街西南变 | 交流10kV | 3090102372478 | 133 | 黄区 |  | 052780838888
3900 | 沭阳县 | 胡集 | 胡集居委会 | 十字供电所 | 10kV胡集183线 | PMS_沭阳县胡集医院西变 | 交流10kV | 3090102557199 | 241.5 | 黄区 |  | 052780838888
3901 | 沭阳县 | 章集街道 | 大沈庄村 | 章集供电所 | 10kV章武913线 | PMS_沭阳县大沈庄涧南变 | 交流10kV | 3090102557200 | 66.889 | 黄区 |  | 052780838888
3902 | 沭阳县 | 张圩 | 张圩村 | 钱集供电所 | 10kV张工9A2线 | 沭阳县引河组 | 交流10kV | 3090102686073 | 136.792 | 黄区 |  | 052780838888
3903 | 沭阳县 | 沂涛镇 | 太平村 | 马厂供电所 | 10kV沂平142线 | PMS_沭阳县沂涛学府家园南2#变 | 交流10kV | 3090102947101 | 0 | 红区 | 上级设备容量受限 | 052780838888
3904 | 沭阳县 | 钱集 | 槽坊村 | 钱集供电所 | 10kV集钱912线 | PMS_沭阳县槽坊村西区6#变 | 交流10kV | 3090103047125 | 312.583 | 黄区 |  | 052780838888
3905 | 沭阳县 | 张圩 | 陈圩村 | 钱集供电所 | 10kV钱陈111线 | PMS_沭阳县陈圩钱庄变 | 交流10kV | 3090102401484 | 66.708 | 黄区 |  | 052780838888
3906 | 沭阳县 | 茆圩 | 张湾村 | 桑墟供电所 | 10kV茆湾133线 | 沭阳县张湾街道2#变 | 交流10kV | 3221122005031222 | 93.167 | 黄区 |  | 052780838888
3907 | 沭阳县 | 钱集 | 万庄村 | 钱集供电所 | 10kV东钱129线 | PMS_沭阳县钱集万庄葛元2#台变 | 交流10kV | 3090102372467 | 83.944 | 黄区 |  | 052780838888
3908 | 沭阳县 | 悦来 | 枣林村 | 悦来供电所 | 10kV悦东113线 | PMS_沭阳县悦来镇枣林胡庄南变 | 交流10kV | 3090102400730 | 20.139 | 黄区 |  | 052780838888
3909 | 沭阳县 | 西圩 | 汉沟村 | 吴集供电所 | 10kV西圩123线 | 沭阳县汉沟西5号变 | 交流10kV | 3090102486868 | 0 | 红区 | 本级设备容量受限 | 052780838888
3910 | 沭阳县 | 李恒 | 徐庙村 | 李恒供电所 | 10kV李高924线 | 周庄桥头变 | 交流10kV | 3090102400607 | 115.518 | 黄区 |  | 052780838888
3911 | 沭阳县 | 扎下 | 卢巷村 | 龙庙供电所 | 10kV扎分1A9线 | PMS_沭阳县晏湾北台变 | 交流10kV | 3090102400692 | 260.125 | 黄区 |  | 052780838888
3912 | 沭阳县 | 新河 | 新槐 | 新河供电所 | 10kV新河115线 | PMS_沭阳县桐槐王庄变 | 交流10kV | 3090102400615 | 126.667 | 黄区 |  | 052780838888
3913 | 沭阳县 | 钱集 | 钱集居 | 钱集供电所 | 10kV集钱912线 | PMS_钱集钱西曹庄变 | 交流10kV | 3090102401524 | 62.333 | 黄区 |  | 052780838888
3914 | 沭阳县 | 七雄街道 | 官田村 | 章集供电所 | 10kV中源9D5线 | 沭阳县七雄光伏任码变 | 交流10kV | 3211242605003752 | 124.111 | 黄区 |  | 052780838888
3915 | 沭阳县 | 龙庙 | 兴义村 | 龙庙供电所 | 10kV龙前123线 | PMS_沭阳县兴义下庄2# | 交流10kV | 3090102400623 | 59.861 | 黄区 |  | 052780838888
3916 | 沭阳县 | 华冲 | 杨柳村 | 青伊湖供电所 | 10kV农园16C线 | 沭阳县华冲镇杨柳村中南变 | 交流10kV | 3090102371462 | 133.5 | 黄区 |  | 052780838888
3917 | 沭阳县 | 钱集 | 钱集居 | 钱集供电所 | 10kV塘钱911线 | PMS_沭阳县沿粮变 | 交流10kV | 3090102754938 | 141.042 | 黄区 |  | 052780838888
3918 | 沭阳县 | 扎下 | 丁庙村 | 龙庙供电所 | 10kV扎胡111线 | PMS_沭阳县农科西南台2#变 | 交流10kV | 3090102400609 | 140.611 | 黄区 |  | 052780838888
3919 | 沭阳县 | 西圩 | 西圩村 | 吴集供电所 | 10kV西街1R21线 | 沭阳县西圩北京路5#变 | 交流10kV | 3206240305004074 | 100.611 | 黄区 |  | 052780838888
3920 | 沭阳县 | 扎下 | 胡庄村 | 龙庙供电所 | 10kV扎下1B4线 | PMS_沭阳县胡庄街东变 | 交流10kV | 3090102446885 | 56.889 | 黄区 |  | 052780838888
3921 | 沭阳县 | 张圩 | 张圩村 | 钱集供电所 | 10kV张工9A2线 | 沭阳县张圩堆外南变 | 交流10kV | 3090102372462 | 203.5 | 黄区 |  | 052780838888
3922 | 沭阳县 | 张圩 | 张圩村 | 钱集供电所 | 10kV张圩9E5线 | PMS_沭阳县张圩圩西南变 | 交流10kV | 3090102401476 | 0 | 红区 | 本级设备容量受限 | 052780838888
3923 | 沭阳县 | 张圩 | 水庄村 | 钱集供电所 | 10kV张塘9A3线 | 沭阳县纪荡东风变 | 交流10kV | 3090102372470 | 0 | 红区 | 本级设备容量受限 | 052780838888
3924 | 沭阳县 | 刘集 | 槐树村 | 陇集供电所 | 10kV刘兴132线 | PMS_沭阳县刘集镇槐树村部南变 | 交流10kV | 3090102400771 | 0 | 红区 | 本级设备容量受限 | 052780838888
3925 | 沭阳县 | 刘集 | 大兴村 | 陇集供电所 | 10kV天铜125线 | 沭阳县刘集镇大兴张东南变 | 交流10kV | 3090102400785 | 13.875 | 黄区 |  | 052780838888
3926 | 沭阳县 | 刘集 | 大兴村 | 陇集供电所 | 10kV天铜125线 | PMS_大兴三瓦南变 | 交流10kV | 3090102400786 | 92.667 | 黄区 |  | 052780838888
3927 | 沭阳县 | 龙庙 | 西厅村 | 龙庙供电所 | 10kV龙厅113线 | PMS_沭阳县东厅村部3#变 | 交流10kV | 3090102400632 | 103.264 | 黄区 |  | 052780838888
3928 | 沭阳县 | 张圩 | 水庄村 | 钱集供电所 | 10kV张塘9A3线 | PMS_沭阳县纪荡街道2#变 | 交流10kV | 3090102371569 | 0 | 红区 | 本级设备容量受限 | 052780838888
3929 | 沭阳县 | 李恒 | 高元村 | 李恒供电所 | 10kV李街911线 | PMS_大黄张庄东变 | 交流10kV | 3090102400776 | 144.958 | 黄区 |  | 052780838888
3930 | 沭阳县 | 悦来 | 大方村 | 悦来供电所 | 10kV悦方113线 | PMS_沭阳县大方平西台片 | 交流10kV | 3090102400620 | 0 | 红区 | 本级设备容量受限 | 052780838888
3931 | 沭阳县 | 贤官 | 禅武村 | 贤官供电所 | 10kV庄塘1CA线 | 沭阳县禅武6组变 | 交流10kV | 3221122205080305 | 219.944 | 黄区 |  | 052780838888
3932 | 沭阳县 | 颜集镇 | 梁庄村委会 | 新河供电所 | 10kV颜工II143线 | 沭阳县梁庄村一台南变 | 交流10kV | 3205252705114305 | 162.68 | 黄区 |  | 052780838888
3933 | 沭阳县 | 刘集 | 榆树村 | 陇集供电所 | 10kV刘兴132线 | PMS_沭阳县刘集镇榆树西庄北变 | 交流10kV | 3090102401469 | 40.111 | 黄区 |  | 052780838888
3934 | 沭阳县 | 高墟 | 龙河村 | 高墟供电所 | 10kV高荡1H3线 | PMS_沭阳县龙河村蒋庄中变 | 交流10kV | 3090102401538 | 81.5 | 黄区 |  | 052780838888
3935 | 沭阳县 | 梦溪街道 | 任巷居委会 | 沭阳县供电公司 | 10kV永丰135线 | 宁波路小区1#变 | 交流10kV | 3210241105137953 | 0 | 红区 | 上级设备容量受限 | 052780838888
3936 | 沭阳县 | 龙庙 | 聂湾村 | 龙庙供电所 | 10kV龙街112线 | 沭阳县聂湾李庄2#变 | 交流10kV | 3090102430374 | 288.958 | 黄区 |  | 052780838888
3937 | 沭阳县 | 十字 | 大沈庄村 | 章集供电所 | 10kV章武913线 | PMS_沭阳县大沈庄毛庄配变 | 交流10kV | 3090102400783 | 125.278 | 黄区 |  | 052780838888
3938 | 沭阳县 | 新河 | 埝头村 | 新河供电所 | 10kV扎庙1B8线 | PMS_沭阳县埝头昌庄1#变 | 交流10kV | 3090102400642 | 67.5 | 黄区 |  | 052780838888
3939 | 沭阳县 | 章集街道 | 小穆庄居委会 | 章集供电所 | 10kV章八921线 | PMS_沭阳县梨元路南小区变 | 交流10kV | 3090102315247 | 299.583 | 黄区 |  | 052780838888
3940 | 沭阳县 | 西圩 | 中陈村 | 吴集供电所 | 10kV西区1R22线 | 沭阳县将军路2号变 | 交流10kV | 3090102400782 | 320 | 黄区 |  | 052780838888
3941 | 沭阳县 | 钱集镇 | 水庄村 | 钱集供电所 | 10kV张塘9A3线 | 沭阳县张圩老严荡蔬菜基地 | 交流10kV | 3090102392569 | 70.444 | 黄区 |  | 052780838888
3942 | 沭阳县 | 贤官 | 汤圩村 | 贤官供电所 | 10kV汪刘16G线 | 沭阳县汤圩七八组变 | 交流10kV | 3090102452943 | 81.208 | 黄区 |  | 052780838888
3943 | 沭阳县 | 李恒 | 柴南村 | 李恒供电所 | 10kV李南145线 | PMS_张红赵庄西变 | 交流10kV | 3090102400626 | 0 | 红区 | 上级设备容量受限 | 052780838888
3944 | 沭阳县 | 悦来 | 悦来居委会 | 悦来供电所 | 10kV悦方113线 | PMS_沭阳县悦西冯塘变 | 交流10kV | 3090102350971 | 34.875 | 黄区 |  | 052780838888
3945 | 沭阳县 | 青伊湖 | 马场村 | 青伊湖供电所 | 10kV青马122线 | PMS_沭阳县青伊湖马场村二、三组变 | 交流10kV | 3090102370403 | 219.333 | 黄区 |  | 052780838888
3946 | 沭阳县 | 青伊湖 | 姚沟村 | 青伊湖供电所 | 10kV青姚115线 | 沭阳县姚沟老梁庄北变 | 交流10kV | 3090102400767 | 131.083 | 黄区 |  | 052780838888
3947 | 沭阳县 | 贤官 | 汤圩村 | 贤官供电所 | 10kV龙庙161线 | PMS_沭阳县杨庄南西2#变 | 交流10kV | 3090102589510 | 149.944 | 黄区 |  | 052780838888
3948 | 沭阳县 | 高墟 | 龙河村 | 高墟供电所 | 10kV高荡1H3线 | PMS_沭阳县龙河村周车东变 | 交流10kV | 3090102400628 | 26.167 | 黄区 |  | 052780838888
3949 | 沭阳县 | 李恒 | 竹湖村 | 李恒供电所 | 10kV李东915线 | 沭阳县李恒仲庄北变 | 交流10kV | 3204250705084664 | 46.389 | 黄区 |  | 052780838888
3950 | 沭阳县 | 悦来 | 叶新庄村 | 悦来供电所 | 10kV悦东113线 | 沭阳县悦来镇新庄包庄南变 | 交流10kV | 3090102400747 | 12.611 | 黄区 |  | 052780838888
3951 | 沭阳县 | 韩山 | 赵口村 | 韩山供电所 | 10kV韩顺143线 | PMS_沭阳县赵口夏庄西变 | 交流10kV | 3090102487440 | 99.056 | 黄区 |  | 052780838888
3952 | 沭阳县 | 刘集 | 榆树村 | 陇集供电所 | 10kV刘兴132线 | PMS_沭阳县榆树村部南变 | 交流10kV | 3090102400169 | 34.583 | 黄区 |  | 052780838888
3953 | 沭阳县 | 章集街道 | 店南村 | 章集供电所 | 10kV店西922线 | 沭阳县河南张庄2#变 | 交流10kV | 3210242505101364 | 89.444 | 黄区 |  | 052780838888
3954 | 沭阳县 | 韩山 | 顺河村 | 韩山供电所 | 10kV官工115线 | 沭阳县大吴九十组南变 | 交流10kV | 3090102487264 | 108.222 | 黄区 |  | 052780838888
3955 | 沭阳县 | 塘沟 | 合兴村 | 塘沟供电所 | 10kV周北112线 | PMS_沭阳县周集乡合心小区3#变 | 交流10kV | 3090102989620 | 0 | 红区 | 上级设备容量受限 | 052780838888
3956 | 沭阳县 | 七雄街道 | 道口村 | 章集供电所 | 10kV七工1JA线 | 沭阳县道口道西南变 | 交流10kV | 3090102451244 | 102.056 | 黄区 |  | 052780838888
3957 | 沭阳县 | 韩山 | 赵口村 | 韩山供电所 | 10kV韩顺143线 | PMS_沭阳县赵口洪圩北变 | 交流10kV | 3090102487415 | 122.833 | 黄区 |  | 052780838888
3958 | 沭阳县 | 沂涛 | 太平居委会 | 马厂供电所 | 10kV沂平142线 | PMS_沭阳县沂涛崔楼小区北变 | 交流10kV | 3090103004619 | 0 | 红区 | 上级设备容量受限 | 052780838888
3959 | 沭阳县 | 韩山 | 宋庄村 | 韩山供电所 | 10kV韩顺143线 | PMS_沭阳县宋庄一组南变 | 交流10kV | 3090102487309 | 2.111 | 黄区 |  | 052780838888
3960 | 沭阳县 | 万匹 | 驻丘村 | 贤官供电所 | 10kV万匹168线 | 沭阳县丁圩村部北变 | 交流10kV | 3090102452026 | 100.833 | 黄区 |  | 052780838888
3961 | 沭阳县 | 万匹 | 丁蒋村 | 贤官供电所 | 10kV万匹168线 | PMS_沭阳县丁圩东2#变 | 交流10kV | 3090102454177 | 36.611 | 黄区 |  | 052780838888
3962 | 沭阳县 | 沂涛镇 | 太平村 | 马厂供电所 | 10kV沂平142线 | PMS_沭阳县沂涛崔楼小区南变 | 交流10kV | 3090103004621 | 0 | 红区 | 上级设备容量受限 | 052780838888
3963 | 沭阳县 | 韩山镇 | 刘徐村 | 韩山供电所 | 10kV韩山132线 | 沭阳县孤山村一号北变 | 交流10kV | 3201261307826536 | 210.417 | 黄区 |  | 052780838888
3964 | 沭阳县 | 韩山 | 韩西居委会 | 韩山供电所 | 10kV韩周131线 | PMS_沭阳县韩西九组东变 | 交流10kV | 3090102487366 | 102.583 | 黄区 |  | 052780838888
3965 | 沭阳县 | 韩山 | 韩西居委会 | 韩山供电所 | 10kV韩周131线 | 沭阳县韩西陈庄东变 | 交流10kV | 3090102487369 | 117.5 | 黄区 |  | 052780838888
3966 | 沭阳县 | 韩山 | 宋庄村 | 韩山供电所 | 10kV韩周131线 | PMS_沭阳县宋庄七组南变 | 交流10kV | 3090102487347 | 66.25 | 黄区 |  | 052780838888
3967 | 沭阳县 | 桑墟 | 友谊河村 | 桑墟供电所 | 10kV桑胡932线 | PMS_沭阳县桑墟胡圩三四组2#变 | 交流10kV | 3090101836260 | 17.611 | 黄区 |  | 052780838888
3968 | 沭阳县 | 桑墟 | 刘寨村 | 桑墟供电所 | 10kV桑许936线 | 沭阳县桑墟刘寨1、3组2#变 | 交流10kV | 3090101836269 | 145.667 | 黄区 |  | 052780838888
3969 | 沭阳县 | 桑墟 | 老庄村 | 桑墟供电所 | 10kV茆张934线 | 沭阳县老庄工业变 | 交流10kV | 3090101836528 | 164.25 | 黄区 |  | 052780838888
3970 | 沭阳县 | 颜集 | 颜集镇颜集居委会 | 新河供电所 | 10kV颜西I114线 | PMS_沭阳县街南北二台 | 交流10kV | 3090102127264 | 295.417 | 黄区 |  | 052780838888
3971 | 沭阳县 | 塘沟 | 合兴村 | 塘沟供电所 | 10kV周北112线 | PMS_沭阳县合兴光明变 | 交流10kV | 3090102145507 | 0 | 红区 | 上级设备容量受限 | 052780838888
3972 | 沭阳县 | 韩山 | 韩山居委会 | 韩山供电所 | 10kV韩山132线 | 沭阳县富园街北变 | 交流10kV | 3090102152978 | 231.5 | 黄区 |  | 052780838888
3973 | 沭阳县 | 刘集 | 刘集村 | 陇集供电所 | 10kV刘集134线 | PMS_沭阳县刘集镇东桥口变 | 交流10kV | 3090102158707 | 105.875 | 黄区 |  | 052780838888
3974 | 沭阳县 | 刘集 | 刘集村 | 陇集供电所 | 10kV刘集134线 | 沭阳县刘集镇团结变 | 交流10kV | 3090102158719 | 270.917 | 黄区 |  | 052780838888
3975 | 沭阳县 | 刘集 | 吴圩村 | 陇集供电所 | 10kV九度142线 | PMS_沭阳县刘集镇吴圩村北变 | 交流10kV | 3090102158720 | 133.917 | 黄区 |  | 052780838888
3976 | 沭阳县 | 刘集 | 小圩村 | 陇集供电所 | 10kV九度142线 | 沭阳县刘集镇小圩小区变 | 交流10kV | 3090102158831 | 124.792 | 黄区 |  | 052780838888
3977 | 沭阳县 | 刘集 | 大兴村 | 陇集供电所 | 10kV天铜125线 | 沭阳县刘集镇大兴小区变 | 交流10kV | 3090102158833 | 293.375 | 黄区 |  | 052780838888
3978 | 沭阳县 | 刘集 | 大沟村 | 陇集供电所 | 10kV徐扬124线 | PMS_沭阳县刘集镇大沟吴庄变 | 交流10kV | 3090102158851 | 29.583 | 黄区 |  | 052780838888
3979 | 沭阳县 | 桑墟镇 | 友谊河村委会 | 桑墟供电所 | 10kV农场941线 | 沭阳县桑墟胡圩7、8组2#变 | 交流10kV | 3090102159629 | 293.333 | 黄区 |  | 052780838888
3980 | 沭阳县 | 塘沟 | 老街村 | 塘沟供电所 | 10kV周集9E1线 | PMS_沭阳县条元后胡公变 | 交流10kV | 3090102159696 | 143.972 | 黄区 |  | 052780838888
3981 | 沭阳县 | 塘沟 | 史洼村 | 塘沟供电所 | 10kV周东9D5线 | PMS_沭阳县周集史洼大周庄公变 | 交流10kV | 3090102159705 | 93.444 | 黄区 |  | 052780838888
3982 | 沭阳县 | 塘沟 | 史洼村 | 塘沟供电所 | 10kV周东9D5线 | PMS_沭阳县史洼丁毛庄公变 | 交流10kV | 3090102159708 | 144.695 | 黄区 |  | 052780838888
3983 | 沭阳县 | 塘沟 | 合兴村 | 塘沟供电所 | 10kV周北112线 | PMS_沭阳县孙圩6、7组公变 | 交流10kV | 3090102159714 | 0 | 红区 | 上级设备容量受限 | 052780838888
3984 | 沭阳县 | 梦溪街道 | 糖坊社区 | 沭阳县供电公司 | 10kV徐塘956线 | PMS_汇峰紫苑1#变电所1#变 | 交流10kV | 3090102170602 | 489.417 | 黄区 |  | 052780838888
3985 | 沭阳县 | 龙庙 | 赵庄村 | 龙庙供电所 | 10kV龙前123线 | PMS_沭阳县赵庄村小街南变 | 交流10kV | 3090102127604 | 228.458 | 黄区 |  | 052780838888
3986 | 沭阳县 | 官墩 | 姜洼村 | 韩山供电所 | 10kV韩花126线 | 沭阳县姜洼村张庄变 | 交流10kV | 3090102127606 | 113.125 | 黄区 |  | 052780838888
3987 | 沭阳县 | 龙庙 | 庄塘村 | 龙庙供电所 | 10kV龙厅113线 | PMS_沭阳县庄塘三组南变 | 交流10kV | 3090102127701 | 75.194 | 黄区 |  | 052780838888
3988 | 沭阳县 | 贤官 | 驻丘村 | 贤官供电所 | 10kV贤蒋1CK线 | 沭阳县驻丘1组台片 | 交流10kV | 3090102163908 | 166.667 | 黄区 |  | 052780838888
3989 | 沭阳县 | 颜集 | 颜集虞溪村 | 新河供电所 | 10kV颜工II143线 | PMS_沭阳县于西四台东变 | 交流10kV | 3090102134947 | 114.92 | 黄区 |  | 052780838888
3990 | 沭阳县 | 颜集 | 颜集周项村 | 新河供电所 | 10kV颜水116线 | PMS_沭阳县周圩房元西台 | 交流10kV | 3090102134952 | 134.75 | 黄区 |  | 052780838888
3991 | 沭阳县 | 颜集 | 颜集镇堰下村 | 新河供电所 | 10kV颜东I115线 | 沭阳县埝下周庄北台 | 交流10kV | 3090102134957 | 276.958 | 黄区 |  | 052780838888
3992 | 沭阳县 | 颜集 | 颜集虞溪村 | 新河供电所 | 10kV颜工II143线 | PMS_沭阳县于西三台北变 | 交流10kV | 3090102134962 | 27.8 | 黄区 |  | 052780838888
3993 | 沭阳县 | 韩山 | 韩山居委会 | 韩山供电所 | 10kV韩山132线 | PMS_沭阳县韩山五组变 | 交流10kV | 3090102135083 | 302.958 | 黄区 |  | 052780838888
3994 | 沭阳县 | 章集街道 | 武河村 | 章集供电所 | 10kV章武913线 | PMS_沭阳县武河村部 | 交流10kV | 3090102150891 | 54 | 黄区 |  | 052780838888
3995 | 沭阳县 | 章集街道 | 官东村 | 章集供电所 | 10kV章集1J8线 | 沭阳县陈桥张庄2#变 | 交流10kV | 3090102150896 | 157.875 | 黄区 |  | 052780838888
3996 | 沭阳县 | 塘沟 | 周集居委会 | 塘沟供电所 | 10kV周集9E1线 | PMS_沭阳县豪园小区变 | 交流10kV | 3090102139525 | 309.833 | 黄区 |  | 052780838888
3997 | 沭阳县 | 沂涛镇 | 太平村 | 马厂供电所 | 10kV沂谢134线 | PMS_周庄集中区住区南变 | 交流10kV | 3090102139637 | 0 | 红区 | 上级设备容量受限 | 052780838888
3998 | 沭阳县 | 沂涛镇 | 太平村 | 马厂供电所 | 10kV沂谢134线 | PMS_周庄集中居住区中变 | 交流10kV | 3090102139638 | 0 | 红区 | 上级设备容量受限 | 052780838888
3999 | 沭阳县 | 沂涛镇 | 太平村 | 马厂供电所 | 10kV沂谢134线 | 周庄集中居住区北变 | 交流10kV | 3090102139642 | 0 | 红区 | 上级设备容量受限 | 052780838888
4000 | 沭阳县 | 李恒 | 刘山村 | 李恒供电所 | 10kV李东915线 | PMS_东山东变 | 交流10kV | 3090102171656 | 97.833 | 黄区 |  | 052780838888
4001 | 沭阳县 | 桑墟 | 新顺河村 | 桑墟供电所 | 10kV桑条912线 | 沭阳县桑墟干河村5组2#变(北） | 交流10kV | 3090102147587 | 23.292 | 黄区 |  | 052780838888
4002 | 沭阳县 | 塘沟 | 雷达村 | 塘沟供电所 | 10kV塘雷9E3线 | PMS_沭阳县雷达村工业区二号台片 | 交流10kV | 3090102154536 | 27.875 | 黄区 |  | 052780838888
4003 | 沭阳县 | 塘沟 | 雷达村 | 塘沟供电所 | 10kV塘雷9E3线 | 沭阳县雷达村工业区一号台片 | 交流10kV | 3090102154539 | 128.25 | 黄区 |  | 052780838888
4004 | 沭阳县 | 潼阳 | 扎布村 | 潼阳供电所 | 10kV潼布146线 | 沭阳县扎布中南台变 | 交流10kV | 3090102154548 | 287.375 | 黄区 |  | 052780838888
4005 | 沭阳县 | 潼阳 | 潼北村 | 潼阳供电所 | 10kV潼北143线 | PMS_沭阳县宝灯东南台 | 交流10kV | 3090102154549 | 140.667 | 黄区 |  | 052780838888
4006 | 沭阳县 | 庙头 | 后屯村 | 潼阳供电所 | 10kV马岭117线 | PMS_沭阳县后屯村部北变 | 交流10kV | 3090102154633 | 143.333 | 黄区 |  | 052780838888
4007 | 沭阳县 | 潼阳 | 阴平居委会 | 潼阳供电所 | 10kV潼西144线 | 沭阳县平西李园南变 | 交流10kV | 3090102154635 | 294.417 | 黄区 |  | 052780838888
4008 | 沭阳县 | 胡集 | 梁井居委会 | 十字供电所 | 10kV胡集183线 | PMS_沭阳县胡集开发区北变 | 交流10kV | 3090102154798 | 307.25 | 黄区 |  | 052780838888
4009 | 沭阳县 | 李恒 | 竹湖村 | 李恒供电所 | 10kV李东915线 | 竹元东变 | 交流10kV | 3090102172530 | 61.222 | 黄区 |  | 052780838888
4010 | 沭阳县 | 李恒 | 平北村 | 李恒供电所 | 10kV李南145线 | PMS_沭阳县李恒平北村部变 | 交流10kV | 3090102172536 | 0 | 红区 | 上级设备容量受限 | 052780838888
4011 | 沭阳县 | 桑墟 | 条河村 | 桑墟供电所 | 10kV桑台943线 | PMS_沭阳县桑墟条河杨庄2#变 | 交流10kV | 3090102174155 | 90.583 | 黄区 |  | 052780838888
4012 | 沭阳县 | 塘沟 | 史洼村 | 塘沟供电所 | 10kV周东9D5线 | 沭阳县史洼2、3组公变（2组） | 交流10kV | 3090102159719 | 179.667 | 黄区 |  | 052780838888
4013 | 沭阳县 | 塘沟 | 华帮村 | 塘沟供电所 | 10kV周东9D5线 | PMS_沭阳县吴庄乔庄公变. | 交流10kV | 3090102159724 | 158.611 | 黄区 |  | 052780838888
4014 | 沭阳县 | 塘沟 | 谢河村 | 塘沟供电所 | 10kV周工9A1线 | PMS_沭阳县谢河路南公变 | 交流10kV | 3090102160294 | 117.667 | 黄区 |  | 052780838888
4015 | 沭阳县 | 西圩 | 西圩村 | 吴集供电所 | 10kV西街1R21线 | PMS_西圩村部门前变 | 交流10kV | 3090102128931 | 153.875 | 黄区 |  | 052780838888
4016 | 沭阳县 | 马厂 | 厂南居委会 | 马厂供电所 | 10kV马街127线 | PMS_沭阳县建民北变 | 交流10kV | 3090102129530 | 291.833 | 黄区 |  | 052780838888
4017 | 沭阳县 | 马厂 | 东场村 | 马厂供电所 | 10kV福盛122线 | PMS_沭阳县胡葛西变 | 交流10kV | 3090102129531 | 96.306 | 黄区 |  | 052780838888
4018 | 沭阳县 | 马厂 | 马厂居委会 | 马厂供电所 | 10kV街道128线 | PMS_沭阳县马厂西街东变 | 交流10kV | 3090102129539 | 276.167 | 黄区 |  | 052780838888
4019 | 沭阳县 | 章集街道 | 谢圩村 | 章集供电所 | 10kV店工923线 | PMS_沭阳县谢圩小区1#变 | 交流10kV | 3090102162130 | 160.278 | 黄区 |  | 052780838888
4020 | 沭阳县 | 梦溪街道 | 徐沭社区 | 沭阳县供电公司 | 10kV徐院958线 | PMS_徐庄小区6#公变 | 交流10kV | 3090102162201 | 258.167 | 黄区 |  | 052780838888
4021 | 沭阳县 | 梦溪街道 | 徐沭社区 | 沭阳县供电公司 | 10kV徐瓷960线 | PMS_徐庄小区7#公变 | 交流10kV | 3090102162471 | 219.917 | 黄区 |  | 052780838888
4022 | 沭阳县 | 梦溪街道 | 徐沭社区 | 沭阳县供电公司 | 10kV徐瓷960线 | PMS_徐庄小区9#公变 | 交流10kV | 3090102162474 | 235.75 | 黄区 |  | 052780838888
4023 | 沭阳县 | 梦溪街道 | 徐沭社区 | 沭阳县供电公司 | 10kV徐瓷960线 | PMS_徐庄小区10#公变 | 交流10kV | 3090102162497 | 285.083 | 黄区 |  | 052780838888
4024 | 沭阳县 | 贤官 | 丁蒋村 | 贤官供电所 | 10kV贤沙1C4线 | PMS_沭阳县马庄周庄变 | 交流10kV | 3090102163854 | 141.167 | 黄区 |  | 052780838888
4025 | 沭阳县 | 十字 | 陈陆居委会 | 十字供电所 | 10kV十字1F6线 | PMS_沭阳县陈陆陆庄2#变 | 交流10kV | 3090102130578 | 150.278 | 黄区 |  | 052780838888
4026 | 沭阳县 | 十字 | 陈陆居委会 | 十字供电所 | 10kV十字1F6线 | PMS_沭阳县陈陆三组2#变 | 交流10kV | 3090102130579 | 52.667 | 黄区 |  | 052780838888
4027 | 沭阳县 | 悦来 | 枣林村 | 悦来供电所 | 10kV悦东113线 | PMS_沭阳县邵圩变 | 交流10kV | 3090101848631 | 26.542 | 黄区 |  | 052780838888
4028 | 沭阳县 | 茆圩 | 平墩村 | 桑墟供电所 | 10kV茆东132线 | 平灯6组变 | 交流10kV | 3090101892572 | 145.083 | 黄区 |  | 052780838888
4029 | 沭阳县 | 茆圩 | 张湾村 | 桑墟供电所 | 10kV茆南134线 | PMS_张湾刘庄变 | 交流10kV | 3090101892573 | 115.375 | 黄区 |  | 052780838888
4030 | 沭阳县 | 茆圩 | 厚邱村 | 桑墟供电所 | 10kV茆东132线 | 后正3组变 | 交流10kV | 3090101892576 | 205.611 | 黄区 |  | 052780838888
4031 | 沭阳县 | 七雄街道 | 田桥村 | 章集供电所 | 10kV七高1JK线 | 沭阳县田桥村部台片 | 交流10kV | 3090101892618 | 115.958 | 黄区 |  | 052780838888
4032 | 沭阳县 | 七雄街道 | 官东村 | 章集供电所 | 10kV七工1JA线 | PMS_沭阳县葛刘张胡台片+ | 交流10kV | 3090101892619 | 27.583 | 黄区 |  | 052780838888
4033 | 沭阳县 | 韩山 | 刘徐村 | 韩山供电所 | 10kV韩山132线 | PMS_沭阳县孤山村一号变 | 交流10kV | 3090101892720 | 0 | 红区 | 本级设备容量受限 | 052780838888
4034 | 沭阳县 | 潼阳 | 扎布村 | 潼阳供电所 | 10kV潼布146线 | PMS_沭阳县潼阳镇扎布老庄东 | 交流10kV | 3090101892804 | 49.167 | 黄区 |  | 052780838888
4035 | 沭阳县 | 青伊湖 | 湖湾村 | 青伊湖供电所 | 10kV青湖912线 | PMS_沭阳县湖湾一组台片 | 交流10kV | 3090101894764 | 103.833 | 黄区 |  | 052780838888
4036 | 沭阳县 | 韩山 | 桔元村 | 韩山供电所 | 10kV韩桔134线 | 沭阳县桔元村一六组 | 交流10kV | 3090101896751 | 44.542 | 黄区 |  | 052780838888
4037 | 沭阳县 | 颜集 | 颜集周项村 | 新河供电所 | 10kV颜水116线 | PMS_沭阳县项宅段墩二台 | 交流10kV | 3090102106648 | 61.208 | 黄区 |  | 052780838888
4038 | 沭阳县 | 张圩 | 张圩村 | 钱集供电所 | 10kV张街9E4线 | PMS_沭阳县东方花园南变 | 交流10kV | 3090101850837 | 191.167 | 黄区 |  | 052780838888
4039 | 沭阳县 | 桑墟 | 老庄村 | 桑墟供电所 | 10kV茆张934线 | PMS_沭阳县桑墟老庄5、6组2#变 | 交流10kV | 3090101851046 | 107.444 | 黄区 |  | 052780838888
4040 | 沭阳县 | 十字 | 龙汪居委会 | 十字供电所 | 10kV水厂1F1线 | PMS_沭阳县风味城中变 | 交流10kV | 3090101892918 | 142.667 | 黄区 |  | 052780838888
4041 | 沭阳县 | 梦溪街道 | 徐沭社区 | 沭阳县供电公司 | 10kV徐瓷960线 | PMS_徐庄小区12#公变 | 交流10kV | 3090102162507 | 305.917 | 黄区 |  | 052780838888
4042 | 沭阳县 | 汤涧 | 两柴村 | 李恒供电所 | 10kV汤南926线 | 沭阳县严荡桥北台片 | 交流10kV | 3090102162670 | 59.434 | 黄区 |  | 052780838888
4043 | 沭阳县 | 汤涧 | 三黄村 | 李恒供电所 | 10kV汤南926线 | PMS_沭阳县三黄黄庄台片 | 交流10kV | 3090102162757 | 86.167 | 黄区 |  | 052780838888
4044 | 沭阳县 | 胡集 | 三新居委会 | 十字供电所 | 10kV胡园191线 | PMS_沭阳县丁河街南台片 | 交流10kV | 3090102162762 | 203.042 | 黄区 |  | 052780838888
4045 | 沭阳县 | 汤涧 | 大李村 | 李恒供电所 | 10kV汤园912线 | PMS_沭阳县王府一三组台片 | 交流10kV | 3090102162787 | 126.917 | 黄区 |  | 052780838888
4046 | 沭阳县 | 汤涧 | 马屯村 | 李恒供电所 | 10kV汤范1JG线 | PMS_沭阳县姜半宋庄 | 交流10kV | 3090102162813 | 108.083 | 黄区 |  | 052780838888
4047 | 沭阳县 | 钱集 | 钱集居 | 钱集供电所 | 10kV泰钱121线 | 沭阳县钱集滨湖新区10#变 | 交流10kV | 3090101835159 | 246.222 | 黄区 |  | 052780838888
4048 | 沭阳县 | 钱集 | 钱集居 | 钱集供电所 | 10kV泰钱121线 | PMS_沭阳县钱集滨湖新区11#变 | 交流10kV | 3090101835160 | 124.056 | 黄区 |  | 052780838888
4049 | 沭阳县 | 钱集 | 钱集居 | 钱集供电所 | 10kV泰钱121线 | 沭阳县钱集东城嘉园变 | 交流10kV | 3090101835175 | 91.389 | 黄区 |  | 052780838888
4050 | 沭阳县 | 钱集 | 钱集居 | 钱集供电所 | 10kV塘钱911线 | PMS_沭阳县钱集文化新村变 | 交流10kV | 3090101835189 | 238.333 | 黄区 |  | 052780838888
4051 | 沭阳县 | 胡集 | 胡东居委会 | 十字供电所 | 10kV胡南194线 | 沭阳县胡南村金庄北变 | 交流10kV | 3090102119453 | 0 | 红区 | 本级设备容量受限 | 052780838888
4052 | 沭阳县 | 章集街道 | 田桥村 | 章集供电所 | 10kV店仓926线 | PMS_沭阳县王圩新街二号变 | 交流10kV | 3090102119915 | 0 | 红区 | 本级设备容量受限 | 052780838888
4053 | 沭阳县 | 章集街道 | 店北村 | 章集供电所 | 10kV店葛924线 | PMS_沭阳县葛庄卢圩变 | 交流10kV | 3090102119916 | 247.25 | 黄区 |  | 052780838888
4054 | 沭阳县 | 高墟 | 湖东居委会 | 高墟供电所 | 10kV湖朱1R12线 | PMS_沭阳县新街道西变 | 交流10kV | 3090102124699 | 308.833 | 黄区 |  | 052780838888
4055 | 沭阳县 | 高墟 | 穆墩村 | 高墟供电所 | 10kV湖木1R25线 | PMS_沭阳县小木南变 | 交流10kV | 3090102124701 | 99.104 | 黄区 |  | 052780838888
4056 | 沭阳县 | 扎下 | 周沟村 | 龙庙供电所 | 10kV明庄1A4线 | PMS_沭阳县扎下镇周沟一二组南台 | 交流10kV | 3090101835648 | 88.667 | 黄区 |  | 052780838888
4057 | 沭阳县 | 十字 | 代圩居委会 | 十字供电所 | 10kV章武913线 | 沭阳县代圩陈庙2#变 | 交流10kV | 3090101872604 | 120.875 | 黄区 |  | 052780838888
4058 | 沭阳县 | 贤官 | 万刘村 | 贤官供电所 | 10kV贤万1C6线 | 沭阳县贤官刘庄1组变 | 交流10kV | 3090101880568 | 309.556 | 黄区 |  | 052780838888
4059 | 沭阳县 | 贤官 | 马湖村 | 贤官供电所 | 10kV贤万1C6线 | 沭阳县刘庄3组变 | 交流10kV | 3090101880569 | 115.278 | 黄区 |  | 052780838888
4060 | 沭阳县 | 七雄街道 | 店北村 | 章集供电所 | 10kV慈东936线 | 沭阳县液化气站公变 | 交流10kV | 3090101880574 | 0 | 红区 | 上级设备容量受限 | 052780838888
4061 | 沭阳县 | 青伊湖 | 戚庄村 | 青伊湖供电所 | 10kV青姚115线 | PMS_沭阳县戚庄西北台片 | 交流10kV | 3090101880576 | 61.375 | 黄区 |  | 052780838888
4062 | 沭阳县 | 桑墟 | 友谊河村 | 桑墟供电所 | 10kV农场941线 | PMS_沭阳县桑墟许洪大庄南变 | 交流10kV | 3090101961476 | 144 | 黄区 |  | 052780838888
4063 | 沭阳县 | 桑墟 | 刘寨村 | 桑墟供电所 | 10kV桑刘915线 | 沭阳县桑墟刘寨南庄变 | 交流10kV | 3090101961478 | 265.056 | 黄区 |  | 052780838888
4064 | 沭阳县 | 桑墟 | 元兴村 | 桑墟供电所 | 10kV桑元946线 | 沭阳县桑墟元兴于庄2#变 | 交流10kV | 3090101961592 | 0 | 红区 | 本级设备容量受限 | 052780838888
4065 | 沭阳县 | 贤官 | 贤官村 | 贤官供电所 | 10kV贤银133线 | PMS_沭阳县贤官老街南变 | 交流10kV | 3090102071011 | 312.917 | 黄区 |  | 052780838888
4066 | 沭阳县 | 十字 | 龙汪居委会 | 十字供电所 | 10kV水厂1F1线 | PMS_沭阳县红旗2#变 | 交流10kV | 3090102078667 | 143.667 | 黄区 |  | 052780838888
4067 | 沭阳县 | 悦来 | 肖湖村 | 悦来供电所 | 10kV悦来114线 | PMS_沭阳县肖湖小学变 | 交流10kV | 3090102120827 | 0 | 红区 | 本级设备容量受限 | 052780838888
4068 | 沭阳县 | 西圩 | 前庄村 | 吴集供电所 | 10kV西邱1R24线 | 沭阳县前庄小区变 | 交流10kV | 3090102121369 | 274.25 | 黄区 |  | 052780838888
4069 | 沭阳县 | 官墩 | 官墩居委会 | 韩山供电所 | 10kV官墩162线 | PMS_沭阳县单庄变 | 交流10kV | 3090102125262 | 137.667 | 黄区 |  | 052780838888
4070 | 沭阳县 | 扎下 | 沙巷村 | 龙庙供电所 | 10kV沙巷1A2线 | PMS_沭阳县扎下镇沙巷二组2#变 | 交流10kV | 3090102125569 | 223.333 | 黄区 |  | 052780838888
4071 | 沭阳县 | 扎下 | 顺河村 | 龙庙供电所 | 10kV扎下1B4线 | PMS_沭阳县扎下镇顺河桥头变 | 交流10kV | 3090102125576 | 212.333 | 黄区 |  | 052780838888
4072 | 沭阳县 | 十字 | 蒲荡居委会 | 十字供电所 | 10kV十园1F8线 | 沭阳县蒲荡西小庄 | 交流10kV | 3090102127109 | 137.25 | 黄区 |  | 052780838888
4073 | 沭阳县 | 官墩 | 友谊村 | 韩山供电所 | 10kV龙镇121线 | PMS_沭阳县友谊村周庄变 | 交流10kV | 3090102180328 | 146.5 | 黄区 |  | 052780838888
4074 | 沭阳县 | 官墩 | 官墩居委会 | 韩山供电所 | 10kV官墩162线 | 沭阳县官府商城花苑 | 交流10kV | 3090102180329 | 199.375 | 黄区 |  | 052780838888
4075 | 沭阳县 | 张圩 | 陈圩村 | 钱集供电所 | 10kV钱陈111线 | 沭阳县陈圩街道公变 | 交流10kV | 3090102182085 | 61 | 黄区 |  | 052780838888
4076 | 沭阳县 | 贤官 | 万匹村 | 贤官供电所 | 10kV贤万1C6线 | PMS_沭阳县乔口5组台片 | 交流10kV | 3090102182748 | 78.889 | 黄区 |  | 052780838888
4077 | 沭阳县 | 张圩 | 张圩村 | 钱集供电所 | 10kV张圩9E5线 | PMS_沭阳县张圩圩福小区变 | 交流10kV | 3090102185188 | 0 | 红区 | 本级设备容量受限 | 052780838888
4078 | 沭阳县 | 华冲 | 东元村 | 青伊湖供电所 | 10kV华南16E线 | PMS_沭阳县东元村街心变 | 交流10kV | 3090102185776 | 184.375 | 黄区 |  | 052780838888
4079 | 沭阳县 | 华冲 | 华冲社区 | 青伊湖供电所 | 10kV农区16D线 | 沭阳县华冲镇米厂变 | 交流10kV | 3090102192052 | 80.889 | 黄区 |  | 052780838888
4080 | 沭阳县 | 华冲 | 大尖村 | 青伊湖供电所 | 10kV华西169线 | PMS_沭阳县华冲镇大尖村王圩路南变 | 交流10kV | 3090102192055 | 134.167 | 黄区 |  | 052780838888
4081 | 沭阳县 | 张圩 | 徐码村 | 钱集供电所 | 10kV张塘9A3线 | 沭阳县六塘孙庄变 | 交流10kV | 3090102192115 | 0 | 红区 | 本级设备容量受限 | 052780838888
4082 | 沭阳县 | 张圩 | 引河村 | 钱集供电所 | 10kV张工9A2线 | 沭阳县引河葛庄变 | 交流10kV | 3090102192117 | 78.5 | 黄区 |  | 052780838888
4083 | 沭阳县 | 悦来 | 沟涯村 | 悦来供电所 | 10kV悦华118线 | PMS_沭阳县悦来沟涯大东台片 | 交流10kV | 3090102450986 | 141.042 | 黄区 |  | 052780838888
4084 | 沭阳县 | 高墟 | 河北村 | 高墟供电所 | 10kV湖街1R11线 | PMS_沭阳县河北集中居住区变 | 交流10kV | 3090102192237 | 26.584 | 黄区 |  | 052780838888
4085 | 沭阳县 | 钱集镇 | 水庄村 | 钱集供电所 | 10kV张塘9A3线 | 沭阳县东营街西变 | 交流10kV | 3090102204643 | 0 | 红区 | 本级设备容量受限 | 052780838888
4086 | 沭阳县 | 张圩 | 东营 村 | 钱集供电所 | 10kV张街9E4线 | PMS_沭阳县马布小学变 | 交流10kV | 3090102204647 | 87.667 | 黄区 |  | 052780838888
4087 | 沭阳县 | 桑墟 | 条河村 | 桑墟供电所 | 10kV桑台943线 | PMS_沭阳县条河4组变 | 交流10kV | 3090102205442 | 73.056 | 黄区 |  | 052780838888
4088 | 沭阳县 | 韩山 | 凤沂村 | 韩山供电所 | 10kV韩顺143线 | PMS_沭阳县凤沂南变, | 交流10kV | 3090102205902 | 140.028 | 黄区 |  | 052780838888
4089 | 沭阳县 | 贤官 | 沙河寺村 | 贤官供电所 | 10kV贤沙1C4线 | PMS_沭阳县贤官八集东台变 | 交流10kV | 3090102205928 | 281.611 | 黄区 |  | 052780838888
4090 | 沭阳县 | 华冲 | 汤庄村 | 青伊湖供电所 | 10kV农区16D线 | PMS_沭阳县条堆村许庄北变 | 交流10kV | 3090102207244 | 96.417 | 黄区 |  | 052780838888
4091 | 沭阳县 | 韩山 | 戴山村 | 韩山供电所 | 10kV韩花126线 | PMS_沭阳县代洼中2#变 | 交流10kV | 3090102263455 | 98.5 | 黄区 |  | 052780838888
4092 | 沭阳县 | 龙庙 | 赵庄村 | 龙庙供电所 | 10kV龙赵122线 | 沭阳县赵庄砖井变 | 交流10kV | 3090102263531 | 236.5 | 黄区 |  | 052780838888
4093 | 沭阳县 | 龙庙 | 赵庄村 | 龙庙供电所 | 10kV龙赵122线 | PMS_沭阳庄杨河变 | 交流10kV | 3090102263532 | 114.722 | 黄区 |  | 052780838888
4094 | 沭阳县 | 龙庙 | 葛巷村 | 龙庙供电所 | 10kV龙赵122线 | PMS_沭阳县葛巷二组路南变 | 交流10kV | 3090102263540 | 108.833 | 黄区 |  | 052780838888
4095 | 沭阳县 | 龙庙 | 兴义村 | 龙庙供电所 | 10kV龙前123线 | PMS_沭阳县龙庙兴义沙滩变 | 交流10kV | 3090102263592 | 9.944 | 黄区 |  | 052780838888
4096 | 沭阳县 | 龙庙 | 前岔村 | 龙庙供电所 | 10kV龙前123线 | PMS_沭阳县前岔代庄2#变 | 交流10kV | 3090102263597 | 49.417 | 黄区 |  | 052780838888
4097 | 沭阳县 | 龙庙 | 前岔村 | 龙庙供电所 | 10kV龙前123线 | 沭阳县前岔湾河2#变 | 交流10kV | 3090102263634 | 53.958 | 黄区 |  | 052780838888
4098 | 沭阳县 | 龙庙 | 前岔村 | 龙庙供电所 | 10kV龙前123线 | PMS_沭阳县前岔北2#变 | 交流10kV | 3090102263639 | 0 | 红区 | 本级设备容量受限 | 052780838888
4099 | 沭阳县 | 贤官 | 驻丘村 | 贤官供电所 | 10kV贤万1C6线 | PMS_刘庄6组变 | 交流10kV | 3090102192668 | 105.333 | 黄区 |  | 052780838888
4100 | 沭阳县 | 贤官 | 官宜村 | 贤官供电所 | 10kV贤马1C5线 | PMS_沭阳县贤官马湖西湖变 | 交流10kV | 3090102192670 | 86.944 | 黄区 |  | 052780838888
4101 | 沭阳县 | 贤官 | 三圩村 | 贤官供电所 | 10kV贤万1C6线 | PMS_沭阳县贤官兴庄唐圩变 | 交流10kV | 3090102192673 | 97.056 | 黄区 |  | 052780838888
4102 | 沭阳县 | 贤官 | 沙河寺村 | 贤官供电所 | 10kV贤西1C3线 | PMS_沭阳县贤官八集徐庄变 | 交流10kV | 3090102192685 | 25.444 | 黄区 |  | 052780838888
4103 | 沭阳县 | 贤官 | 蒋园村 | 贤官供电所 | 10kV贤银133线 | 沭阳县贤官蒋园西南变 | 交流10kV | 3090102192687 | 313.333 | 黄区 |  | 052780838888
4104 | 沭阳县 | 扎下 | 分水村 | 龙庙供电所 | 10kV扎分1A9线 | PMS_沭阳县分水五组南台 | 交流10kV | 3090102192776 | 297.708 | 黄区 |  | 052780838888
4105 | 沭阳县 | 十字 | 南汤圩居委会 | 十字供电所 | 10kV汤圩1F4线 | 沭阳县汤圩杨庄2#变 | 交流10kV | 3090102192911 | 267.833 | 黄区 |  | 052780838888
4106 | 沭阳县 | 十字 | 学宜居委会 | 十字供电所 | 10kV周圩1F3线 | 沭阳县学宜张庄2#新变 | 交流10kV | 3090102193096 | 281.48 | 黄区 |  | 052780838888
4107 | 沭阳县 | 十字 | 赵解居委会 | 十字供电所 | 10kV周圩1F3线 | PMS_沭阳县赵解十一二组3#变 | 交流10kV | 3090102193120 | 61.66 | 黄区 |  | 052780838888
4108 | 沭阳县 | 贤官 | 贤北村 | 贤官供电所 | 10kV贤北1CC线 | 沭阳县贤官文集6组变 | 交流10kV | 3090102209407 | 210.222 | 黄区 |  | 052780838888
4109 | 沭阳县 | 贤官 | 贤北村 | 贤官供电所 | 10kV贤北1CC线 | 沭阳县贤官文集3组变 | 交流10kV | 3090102209410 | 311.667 | 黄区 |  | 052780838888
4110 | 沭阳县 | 钱集 | 万庄村 | 钱集供电所 | 10kV东钱129线 | PMS_沭阳县万亩片街道配变 | 交流10kV | 3090102211414 | 91.278 | 黄区 |  | 052780838888
4111 | 沭阳县 | 万匹 | 丁蒋村 | 贤官供电所 | 10kV万匹168线 | 沭阳县丁圩村部配变 | 交流10kV | 3090102400155 | 147.125 | 黄区 |  | 052780838888
4112 | 沭阳县 | 万匹 | 杨庄村 | 贤官供电所 | 10kV蔡庄1C8线 | 沭阳县杨庄街西变 | 交流10kV | 3090102213235 | 0 | 红区 | 本级设备容量受限 | 052780838888
4113 | 沭阳县 | 万匹 | 杨庄村 | 贤官供电所 | 10kV蔡庄1C8线 | PMS_杨庄一组变 | 交流10kV | 3090102213237 | 293.611 | 黄区 |  | 052780838888
4114 | 沭阳县 | 龙庙 | 蔡庄村 | 贤官供电所 | 10kV龙庙161线 | 蔡庄路西南变 | 交流10kV | 3090102213240 | 304.208 | 黄区 |  | 052780838888
4115 | 沭阳县 | 万匹 | 大房村 | 贤官供电所 | 10kV大房1C7线 | 沭阳县农科东南台变 | 交流10kV | 3090102213241 | 39.417 | 黄区 |  | 052780838888
4116 | 沭阳县 | 万匹 | 下湾村 | 贤官供电所 | 10kV桑新921线 | PMS_沭阳县下湾西南变 | 交流10kV | 3090102213248 | 0 | 红区 | 本级设备容量受限 | 052780838888
4117 | 沭阳县 | 高墟 | 邱谷村 | 高墟供电所 | 10kV高邱9H7线 | PMS_沭阳县刘葛新村变 | 交流10kV | 3090102194148 | 41.375 | 黄区 |  | 052780838888
4118 | 沭阳县 | 马厂 | 葛荡村 | 马厂供电所 | 10kV厂西123线 | PMS_葛荡村部西变 | 交流10kV | 3090102204160 | 86.944 | 黄区 |  | 052780838888
4119 | 沭阳县 | 塘沟 | 老街村 | 塘沟供电所 | 10kV周街9D6线 | 沭阳县老集5.6组北变 | 交流10kV | 3090102211951 | 271.722 | 黄区 |  | 052780838888
4120 | 沭阳县 | 章集街道 | 王圩村 | 章集供电所 | 10kV店仓926线 | 沭阳县王圩卢庄2#变 | 交流10kV | 3090102213311 | 0 | 红区 | 本级设备容量受限 | 052780838888
4121 | 沭阳县 | 章集街道 | 王圩村 | 章集供电所 | 10kV店仓926线 | 沭阳县王圩前元2#变 | 交流10kV | 3090102213312 | 17.88 | 黄区 |  | 052780838888
4122 | 沭阳县 | 桑墟 | 条河村 | 桑墟供电所 | 10kV桑台943线 | PMS_桑墟条河村部3#变 | 交流10kV | 3090102267711 | 235.5 | 黄区 |  | 052780838888
4123 | 沭阳县 | 青伊湖 | 蔷薇村 | 青伊湖供电所 | 10kV青姚115线 | PMS_沭阳县小梁东变台片 | 交流10kV | 3090102267829 | 70.222 | 黄区 |  | 052780838888
4124 | 沭阳县 | 青伊湖 | 蔷薇村 | 青伊湖供电所 | 10kV青姚115线 | PMS_沭阳县青伊湖小梁西变 | 交流10kV | 3090102267850 | 138.056 | 黄区 |  | 052780838888
4125 | 沭阳县 | 马厂 | 厂西居委会 | 马厂供电所 | 10kV苏泰124线 | PMS_沭阳县厂西路南变 | 交流10kV | 3090102269242 | 297.583 | 黄区 |  | 052780838888
4126 | 沭阳县 | 韩山 | 丰收村 | 韩山供电所 | 10kV官西163线 | PMS_沭阳县丰收村青墩东2#变 | 交流10kV | 3090102269330 | 151.333 | 黄区 |  | 052780838888
4127 | 沭阳县 | 胡集 | 胡西居委会 | 十字供电所 | 10kV胡西181线 | 沭阳县孙圩严庄2#变 | 交流10kV | 3090102269352 | 0 | 红区 | 本级设备容量受限 | 052780838888
4128 | 沭阳县 | 十字 | 周圩居委会 | 十字供电所 | 10kV汤圩1F4线 | PMS_沭阳县沟西圩东2#变 | 交流10kV | 3090102269359 | 134.611 | 黄区 |  | 052780838888
4129 | 沭阳县 | 胡集 | 新北居委会 | 十字供电所 | 10kV钱塘179线 | PMS_沭阳县梁井华庄2#台片 | 交流10kV | 3090102269593 | 90.958 | 黄区 |  | 052780838888
4130 | 沭阳县 | 马厂镇 | 厂东居委会 | 马厂供电所 | 10kV沂民126线 | 马厂供电所变 | 交流10kV | 3090102219644 | 0 | 红区 | 上级设备容量受限 | 052780838888
4131 | 沭阳县 | 青伊湖 | 滥洪社区 | 青伊湖供电所 | 10kV青街116线 | PMS_沭阳县明月花苑2期1#变 | 交流10kV | 3090102221224 | 180.945 | 黄区 |  | 052780838888
4132 | 沭阳县 | 胡集 | 德胜居委会 | 十字供电所 | 10kV胡集183线 | 沭阳县胡集老街西台片 | 交流10kV | 3090102269722 | 177.667 | 黄区 |  | 052780838888
4133 | 沭阳县 | 胡集 | 胡集居委会 | 十字供电所 | 10kV胡集183线 | 沭阳县胡集开发区南2#台片 | 交流10kV | 3090102269732 | 266.125 | 黄区 |  | 052780838888
4134 | 沭阳县 | 胡集 | 三新居委会 | 十字供电所 | 10kV胡集183线 | PMS_沭阳县胡集花园西2#台片 | 交流10kV | 3090102269761 | 291.5 | 黄区 |  | 052780838888
4135 | 沭阳县 | 胡集 | 梁井居委会 | 十字供电所 | 10kV胡集183线 | 沭阳县胡集府前东2#台片 | 交流10kV | 3090102269776 | 285.333 | 黄区 |  | 052780838888
4136 | 沭阳县 | 胡集 | 新北居委会 | 十字供电所 | 10kV钱安195线 | PMS_沭阳县胡东村部东台片 | 交流10kV | 3090102269792 | 102.875 | 黄区 |  | 052780838888
4137 | 沭阳县 | 胡集 | 黄庄居委会 | 十字供电所 | 10kV胡南194线 | PMS_沭阳县胡集街南路东台片 | 交流10kV | 3090102269812 | 124.583 | 黄区 |  | 052780838888
4138 | 沭阳县 | 塘沟 | 老街村 | 塘沟供电所 | 10kV周工9A1线 | 沭阳县周集条元村西变 | 交流10kV | 3090102269944 | 236.833 | 黄区 |  | 052780838888
4139 | 沭阳县 | 塘沟 | 老街村 | 塘沟供电所 | 10kV周街9D6线 | PMS_沭阳县周集供电所1#变 | 交流10kV | 3090102269947 | 260.5 | 黄区 |  | 052780838888
4140 | 沭阳县 | 胡集 | 东南居委会 | 十字供电所 | 10kV胡集183线 | 沭阳县胡集街东2#台片 | 交流10kV | 3090102270049 | 282.458 | 黄区 |  | 052780838888
4141 | 沭阳县 | 华冲 | 东元村 | 青伊湖供电所 | 10kV华南16E线 | PMS_沭阳县东元路西果园变 | 交流10kV | 3090102281064 | 73 | 黄区 |  | 052780838888
4142 | 沭阳县 | 华冲 | 站灯村 | 青伊湖供电所 | 10kV龙联16A线 | 沭阳县林浅南西变 | 交流10kV | 3090102281080 | 279.556 | 黄区 |  | 052780838888
4143 | 沭阳县 | 华冲 | 东元村 | 青伊湖供电所 | 10kV青伊164线 | PMS_沭阳县华冲镇农科中北变 | 交流10kV | 3090102281082 | 10.444 | 黄区 |  | 052780838888
4144 | 沭阳县 | 华冲 | 站灯村 | 青伊湖供电所 | 10kV龙联16A线 | PMS_沭阳县站灯林浅11组变 | 交流10kV | 3090102281084 | 140.056 | 黄区 |  | 052780838888
4145 | 沭阳县 | 华冲 | 伍滩村 | 青伊湖供电所 | 10kV华南16E线 | PMS_沭阳县伍里村南2#变 | 交流10kV | 3090102281175 | 114.278 | 黄区 |  | 052780838888
4146 | 沭阳县 | 华冲 | 伍滩村 | 青伊湖供电所 | 10kV华南16E线 | PMS_沭阳县伍里七组南变 | 交流10kV | 3090102281176 | 40.111 | 黄区 |  | 052780838888
4147 | 沭阳县 | 章集街道 | 张王庄村 | 章集供电所 | 10kV店街915线 | 街道陈王2#变 | 交流10kV | 3090102270456 | 80.75 | 黄区 |  | 052780838888
4148 | 沭阳县 | 章集街道 | 谢圩村 | 章集供电所 | 10kV店工923线 | PMS_沭阳县谢圩徐庄2#变 | 交流10kV | 3090102270458 | 22.167 | 黄区 |  | 052780838888
4149 | 沭阳县 | 李恒 | 孙洪村 | 李恒供电所 | 10kV李洪922线 | 孙红桥头变 | 交流10kV | 3090102270472 | 0 | 红区 | 本级设备容量受限 | 052780838888
4150 | 沭阳县 | 青伊湖 | 后乡村 | 青伊湖供电所 | 10kV青利121线 | 沭阳县青伊湖陈庄北变 | 交流10kV | 3090102274107 | 266.625 | 黄区 |  | 052780838888
4151 | 沭阳县 | 青伊湖 | 湖湾村 | 青伊湖供电所 | 10kV青湖912线 | PMS_沭阳县湖湾一组东变 | 交流10kV | 3090102274124 | 119.75 | 黄区 |  | 052780838888
4152 | 沭阳县 | 悦来 | 华新村 | 悦来供电所 | 10kV悦华118线 | PMS_沭阳县悦来吴星东台片 | 交流10kV | 3090102450982 | 0 | 红区 | 本级设备容量受限 | 052780838888
4153 | 沭阳县 | 沭城街道 | 圩东社区 | 沭阳县供电公司 | 10kV纸I1DH线 | 吕圩小区 | 交流10kV | 3090102223260 | 156 | 黄区 |  | 052780838888
4154 | 沭阳县 | 章集街道 | 何杨村 | 章集供电所 | 10kV店西922线 | 沭阳县韩荡周徐2#变 | 交流10kV | 3090102223459 | 0 | 红区 | 本级设备容量受限 | 052780838888
4155 | 沭阳县 | 西圩 | 西圩村 | 吴集供电所 | 10kV西街1R21线 | PMS_沭阳县将军路1号变 | 交流10kV | 3090102271296 | 70.083 | 黄区 |  | 052780838888
4156 | 沭阳县 | 钱集 | 漆圩村 | 钱集供电所 | 10kV安钱122线 | PMS_程洼村王庄变 | 交流10kV | 3090102271299 | 145.667 | 黄区 |  | 052780838888
4157 | 沭阳县 | 西圩 | 中陈村 | 吴集供电所 | 10kV西街1R21线 | PMS_沭阳县北京路3#变 | 交流10kV | 3090102271327 | 0 | 红区 | 本级设备容量受限 | 052780838888
4158 | 沭阳县 | 新河 | 沙河 | 新河供电所 | 10kV新槐111线 | PMS_沭阳县沙河新宅1#变 | 交流10kV | 3090102274287 | 50.944 | 黄区 |  | 052780838888
4159 | 沭阳县 | 新河 | 新河镇周圈村 | 新河供电所 | 10kV颜东II145线 | PMS_沭阳县龙埝冯圩西 | 交流10kV | 3090102274288 | 139 | 黄区 |  | 052780838888
4160 | 沭阳县 | 十字 | 十字居委会 | 十字供电所 | 10kV水厂1F1线 | PMS_沭阳县黄渡南堆2#变 | 交流10kV | 3090102446446 | 88.083 | 黄区 |  | 052780838888
4161 | 沭阳县 | 新河 | 春生 | 新河供电所 | 10kV新槐111线 | PMS_沭阳县花团施圩1#变 | 交流10kV | 3090102310736 | 111.083 | 黄区 |  | 052780838888
4162 | 沭阳县 | 高墟 | 三荡村 | 高墟供电所 | 10kV高马136线 | PMS_沭阳县高墟镇河南三八组变 | 交流10kV | 3090102450987 | 96.667 | 黄区 |  | 052780838888
4163 | 沭阳县 | 新河 | 新河维新村 | 新河供电所 | 10kV颜河142线 | 沭阳县维新张北1#变 | 交流10kV | 3090102494602 | 154.083 | 黄区 |  | 052780838888
4164 | 沭阳县 | 青伊湖 | 戚庄村 | 青伊湖供电所 | 10kV青荣126线 | 沭阳县殷口中北变 | 交流10kV | 3090102274488 | 290.75 | 黄区 |  | 052780838888
4165 | 沭阳县 | 青伊湖 | 戚庄村 | 青伊湖供电所 | 10kV青荣126线 | PMS_沭阳县殷口一组变 | 交流10kV | 3090102274491 | 113.333 | 黄区 |  | 052780838888
4166 | 沭阳县 | 青伊湖 | 姚沟村 | 青伊湖供电所 | 10kV青姚115线 | PMS_沭阳县姚沟村二组变 | 交流10kV | 3090102274492 | 0 | 红区 | 本级设备容量受限 | 052780838888
4167 | 沭阳县 | 青伊湖 | 高庄村 | 青伊湖供电所 | 10kV湖区1R13线 | 沭阳县高庄东北变 | 交流10kV | 3090102274493 | 51.392 | 黄区 |  | 052780838888
4168 | 沭阳县 | 青伊湖 | 高庄村 | 青伊湖供电所 | 10kV湖区1R13线 | PMS_沭阳县高庄村南变 | 交流10kV | 3090102274494 | 42.333 | 黄区 |  | 052780838888
4169 | 沭阳县 | 龙庙 | 朱庄村 | 龙庙供电所 | 10kV龙湾116线 | PMS_沭阳县朱庄王庄2#变 | 交流10kV | 3090102274640 | 310.333 | 黄区 |  | 052780838888
4170 | 沭阳县 | 龙庙 | 仲湾村 | 龙庙供电所 | 10kV龙庙161线 | PMS_沭阳县仲湾路北2#变 | 交流10kV | 3090102274646 | 81.278 | 黄区 |  | 052780838888
4171 | 沭阳县 | 龙庙 | 庄塘村 | 龙庙供电所 | 10kV龙厅113线 | PMS_沭阳县庄塘四组2#变 | 交流10kV | 3090102274916 | 128.611 | 黄区 |  | 052780838888
4172 | 沭阳县 | 悦来 | 橡佟村 | 悦来供电所 | 10kV悦新116线 | PMS_沭阳县悦来镇吴圩路西台片 | 交流10kV | 3090102400302 | 27.208 | 黄区 |  | 052780838888
4173 | 沭阳县 | 悦来 | 薛方村 | 悦来供电所 | 10kV悦新116线 | PMS_沭阳县悦来镇方圩薛东台片 | 交流10kV | 3090102257515 | 2.333 | 黄区 |  | 052780838888
4174 | 沭阳县 | 悦来 | 枣林村 | 悦来供电所 | 10kV悦东113线 | PMS_沭阳县悦来镇红伟七组变 | 交流10kV | 3090102257520 | 1.167 | 黄区 | 本级设备容量受限 | 052780838888
4175 | 沭阳县 | 悦来 | 橡佟村 | 悦来供电所 | 10kV悦新116线 | PMS_沭阳县悦来镇周圩村部东台片 | 交流10kV | 3090102400303 | 0 | 红区 | 本级设备容量受限 | 052780838888
4176 | 沭阳县 | 悦来 | 悦来居委会 | 悦来供电所 | 10kV悦新116线 | 沭阳县悦来镇悦北木庄东台片 | 交流10kV | 3090102400304 | 0 | 红区 | 本级设备容量受限 | 052780838888
4177 | 沭阳县 | 悦来 | 大方村 | 悦来供电所 | 10kV悦方113线 | PMS_沭阳县悦来镇小方陈葛西台片 | 交流10kV | 3090102257530 | 0 | 红区 | 本级设备容量受限 | 052780838888
4178 | 沭阳县 | 悦来 | 大方村 | 悦来供电所 | 10kV悦方113线 | PMS_沭阳县悦来镇大方沟东台片 | 交流10kV | 3090102522504 | 138.333 | 黄区 |  | 052780838888
4179 | 沭阳县 | 悦来 | 上岭村 | 悦来供电所 | 10kV悦双114线 | 沭阳县悦来镇上岭朱庄西台片 | 交流10kV | 3090102257536 | 0 | 红区 | 本级设备容量受限 | 052780838888
4180 | 沭阳县 | 高墟 | 刁夏村 | 高墟供电所 | 10kV高邱9H7线 | 夏庄村部变 | 交流10kV | 3090102275166 | 61.25 | 黄区 |  | 052780838888
4181 | 沭阳县 | 龙庙 | 西厅村 | 龙庙供电所 | 10kV龙厅113线 | 沭阳县西厅沟西2#变 | 交流10kV | 3090102275171 | 227.722 | 黄区 |  | 052780838888
4182 | 沭阳县 | 高墟 | 刁夏村 | 高墟供电所 | 10kV高邱9H7线 | PMS_沭阳县夏庄北2#变 | 交流10kV | 3090102275172 | 0 | 红区 | 本级设备容量受限 | 052780838888
4183 | 沭阳县 | 高墟 | 司杨村 | 高墟供电所 | 10kV湖杨1R26线 | PMS_沭阳县司庄小河南变 | 交流10kV | 3090102275215 | 141.778 | 黄区 |  | 052780838888
4184 | 沭阳县 | 高墟 | 三荡村 | 高墟供电所 | 10kV高马136线 | PMS_河南村北变 | 交流10kV | 3090102275222 | 93.292 | 黄区 |  | 052780838888
4185 | 沭阳县 | 贤官 | 贤官村 | 贤官供电所 | 10kV龙庙161线 | PMS_沭阳县大房北2#变 | 交流10kV | 3090102451494 | 99.333 | 黄区 |  | 052780838888
4186 | 沭阳县 | 陇集 | 陇东村 | 陇集供电所 | 10kV陇花156线 | 沭阳桥北胡庄南变 | 交流10kV | 3090102275231 | 294.917 | 黄区 |  | 052780838888
4187 | 沭阳县 | 龙庙 | 西厅村 | 龙庙供电所 | 10kV龙前123线 | PMS_沭阳县西厅章圩2#变 | 交流10kV | 3090102275365 | 121.444 | 黄区 |  | 052780838888
4188 | 沭阳县 | 潼阳 | 潼西村 | 潼阳供电所 | 10kV潼西144线 | PMS_沭阳岔流仲庄 | 交流10kV | 3090102275399 | 0 | 红区 | 本级设备容量受限 | 052780838888
4189 | 沭阳县 | 庙头 | 马岭村 | 潼阳供电所 | 10kV马岭117线 | PMS_沭阳县马岭蒋庄南 | 交流10kV | 3090102276494 | 0 | 红区 | 本级设备容量受限 | 052780838888
4190 | 沭阳县 | 贤官 | 官宜村 | 贤官供电所 | 10kV贤蒋1CK线 | PMS_沭阳县贤官镇任庄东南变 | 交流10kV | 3090102264052 | 123.389 | 黄区 |  | 052780838888
4191 | 沭阳县 | 贤官 | 马庄村 | 贤官供电所 | 10kV贤南1CB线 | 沭阳县贤官镇马庄5组变 | 交流10kV | 3090102264064 | 240.944 | 黄区 |  | 052780838888
4192 | 沭阳县 | 贤官 | 三圩村 | 贤官供电所 | 10kV贤南1CB线 | PMS_沭阳县贤官镇马庄2组北变 | 交流10kV | 3090102264070 | 80.667 | 黄区 |  | 052780838888
4193 | 沭阳县 | 贤官 | 马庄村 | 贤官供电所 | 10kV贤南1CB线 | PMS_沭阳县贤官镇马庄1组南变 | 交流10kV | 3090102264071 | 0 | 红区 | 本级设备容量受限 | 052780838888
4194 | 沭阳县 | 七雄街道 | 高树村 | 章集供电所 | 10kV七高1JK线 | 沭阳县高树章庄台片 | 交流10kV | 3090102258787 | 139.833 | 黄区 |  | 052780838888
4195 | 沭阳县 | 七雄街道 | 官田村 | 章集供电所 | 10kV慈东936线 | PMS_沭阳县官田振兴街（南首） | 交流10kV | 3090102258812 | 0 | 红区 | 上级设备容量受限 | 052780838888
4196 | 沭阳县 | 七雄街道 | 店西村 | 章集供电所 | 10kV慈东936线 | PMS_沭阳县官田振兴街北首 | 交流10kV | 3090102259020 | 0 | 红区 | 上级设备容量受限 | 052780838888
4197 | 沭阳县 | 七雄街道 | 官东村 | 章集供电所 | 10kV七河1JE线 | 沭阳县陈河冯庄 | 交流10kV | 3090102259064 | 141.722 | 黄区 |  | 052780838888
4198 | 沭阳县 | 桑墟 | 大河西村 | 桑墟供电所 | 10kV桑工944线 | PMS_沭阳县桑墟河西敬老院 | 交流10kV | 3090102257996 | 102.583 | 黄区 |  | 052780838888
4199 | 沭阳县 | 韩山 | 吕庄村 | 韩山供电所 | 10kV韩工144线 | PMS_沭阳县吕庄二三组北变 | 交流10kV | 3090102261099 | 83.417 | 黄区 |  | 052780838888
4200 | 沭阳县 | 韩山 | 桔元村 | 韩山供电所 | 10kV韩桔134线 | PMS_沭阳县桔元村北变 | 交流10kV | 3090102261107 | 93.542 | 黄区 |  | 052780838888
4201 | 沭阳县 | 韩山 | 桔元村 | 韩山供电所 | 10kV韩圩116线 | PMS_沭阳县周杨一三组北变 | 交流10kV | 3090102261111 | 0 | 红区 | 本级设备容量受限 | 052780838888
4202 | 沭阳县 | 吴集 | 兴杨村 | 吴集供电所 | 10kV吴兴1U4线 | 沭阳县吴集兴杨安置小区中变 | 交流10kV | 3090102254393 | 131.583 | 黄区 |  | 052780838888
4203 | 沭阳县 | 贤官 | 杨庄村 | 贤官供电所 | 10kV贤蒋1CK线 | PMS_沭阳县贤官驻丘4组变 | 交流10kV | 3090102255259 | 135.778 | 黄区 |  | 052780838888
4204 | 沭阳县 | 贤官 | 驻丘村 | 贤官供电所 | 10kV贤元132线 | 沭阳县贤官杨庄北变 | 交流10kV | 3090102255276 | 230.181 | 黄区 |  | 052780838888
4205 | 沭阳县 | 七雄街道 | 官田村 | 章集供电所 | 10kV七溪1JL线 | PMS_沭阳县官田邱庄南变 | 交流10kV | 3090102259184 | 138.75 | 黄区 |  | 052780838888
4206 | 沭阳县 | 新河 | 埝头村 | 新河供电所 | 10kV扎庙1B8线 | PMS_沭阳县埝头史庙1#变 | 交流10kV | 3090102259250 | 50.917 | 黄区 |  | 052780838888
4207 | 沭阳县 | 新河 | 大营村 | 新河供电所 | 10kV新河115线 | PMS_沭阳县大营姜圩变 | 交流10kV | 3090102259253 | 117.958 | 黄区 |  | 052780838888
4208 | 沭阳县 | 新河 | 新槐 | 新河供电所 | 10kV新河115线 | PMS_沭阳县新河佃庄变 | 交流10kV | 3090102259316 | 298.722 | 黄区 |  | 052780838888
4209 | 沭阳县 | 青伊湖 | 湖湾村 | 青伊湖供电所 | 10kV青湖912线 | 沭阳县于岭村五组北变 | 交流10kV | 3090102259537 | 96.958 | 黄区 |  | 052780838888
4210 | 沭阳县 | 张圩 | 徐码村 | 钱集供电所 | 10kV张街9E4线 | 张圩街西2#变 | 交流10kV | 3090102228265 | 160 | 黄区 |  | 052780838888
4211 | 沭阳县 | 桑墟 | 元兴村 | 桑墟供电所 | 10kV桑元946线 | PMS_沭阳县桑墟元兴6、8组2#变 | 交流10kV | 3090102174167 | 143.278 | 黄区 |  | 052780838888
4212 | 沭阳县 | 桑墟 | 条河村 | 桑墟供电所 | 10kV桑台943线 | 5.9组2#变压器 | 交流10kV | 3090102174173 | 263.111 | 黄区 |  | 052780838888
4213 | 沭阳县 | 沭城街道 | 昭德社区 | 沭阳县供电公司 | 10kV花园I953线 | PMS_昭德1#公变 | 交流10kV | 3090102175003 | 298.833 | 黄区 |  | 052780838888
4214 | 沭阳县 | 沭城街道 | 昭德社区 | 沭阳县供电公司 | 10kV花园I953线 | PMS_昭德7#公变 | 交流10kV | 3090102175011 | 301.75 | 黄区 |  | 052780838888
4215 | 沭阳县 | 华冲 | 东元村 | 青伊湖供电所 | 10kV华南16E线 | PMS_沭阳县华冲镇东元村街东变 | 交流10kV | 3090102185925 | 43.611 | 黄区 |  | 052780838888
4216 | 沭阳县 | 马厂 | 葛荡村 | 马厂供电所 | 10kV厂西123线 | PMS_沭阳县葛荡村刘庄西变 | 交流10kV | 3090102185927 | 79.056 | 黄区 |  | 052780838888
4217 | 沭阳县 | 耿圩 | 梁荡村 | 耿圩供电所 | 10kV耿梁125线 | PMS_沭阳县梁荡吴庄变 | 交流10kV | 3090102185947 | 112.625 | 黄区 |  | 052780838888
4218 | 沭阳县 | 胡集 | 德胜居委会 | 十字供电所 | 10kV电缆182线 | 沭阳县华光张庄台片 | 交流10kV | 3090102186015 | 0 | 红区 | 本级设备容量受限 | 052780838888
4219 | 沭阳县 | 胡集 | 华集居委会 | 十字供电所 | 10kV胡新189线 | PMS_蒋魏徐华2#变 | 交流10kV | 3090102175121 | 77.5 | 黄区 |  | 052780838888
4220 | 沭阳县 | 扎下 | 胡庄村 | 龙庙供电所 | 10kV扎下1B4线 | PMS_沭阳县胡庄村部南台 | 交流10kV | 3090102400152 | 116.417 | 黄区 |  | 052780838888
4221 | 沭阳县 | 沂涛 | 团庄村 | 马厂供电所 | 10kV沂团133线 | PMS_沭阳县沂涛团庄街西变 | 交流10kV | 3090102401535 | 0 | 红区 | 上级设备容量受限 | 052780838888
4222 | 沭阳县 | 青伊湖 | 王场村 | 青伊湖供电所 | 10kV青马122线 | PMS_沭阳县王场街北2号台片 | 交流10kV | 3090102184170 | 188.444 | 黄区 |  | 052780838888
4223 | 沭阳县 | 塘沟 | 老街村 | 塘沟供电所 | 10kV周街9D6线 | PMS_沭阳县周集老集1、2组南变 | 交流10kV | 3090102188373 | 66.333 | 黄区 |  | 052780838888
4224 | 沭阳县 | 胡集 | 农科居委会 | 耿圩供电所 | 10kV胡淮187线 | PMS_沭阳县宋宅卢庄2#变 | 交流10kV | 3090102188403 | 127.722 | 黄区 |  | 052780838888
4225 | 沭阳县 | 北丁集 | 丁集村 | 耿圩供电所 | 10kV丁王123线 | 沭阳县南街南2#变 | 交流10kV | 3090102188405 | 208.5 | 黄区 |  | 052780838888
4226 | 沭阳县 | 沭城街道 | 叶庄居委会 | 沭阳县供电公司 | 10kV柴景1DE线 | 沃德家园7#变 | 交流10kV | 3090102188448 | 493.444 | 黄区 |  | 052780838888
4227 | 沭阳县 | 潼阳 | 阴平居委会 | 潼阳供电所 | 10kV潼工145线 | PMS_沭阳县平东高庄 | 交流10kV | 3090102175704 | 54.583 | 黄区 |  | 052780838888
4228 | 沭阳县 | 高墟 | 三荡村 | 高墟供电所 | 10kV高马136线 | 沭阳县高墟镇三荡东南变 | 交流10kV | 3090102175715 | 250.611 | 黄区 |  | 052780838888
4229 | 沭阳县 | 潼阳 | 潼东村 | 潼阳供电所 | 10kV潼布146线 | 沭阳潼阳蒲河村部北 | 交流10kV | 3090102175773 | 257 | 黄区 |  | 052780838888
4230 | 沭阳县 | 潼阳 | 草村村 | 潼阳供电所 | 10kV潼北143线 | PMS_沭阳潼阳草村5组西变 | 交流10kV | 3090102175777 | 71.75 | 黄区 |  | 052780838888
4231 | 沭阳县 | 潼阳 | 潼东村 | 潼阳供电所 | 10kV潼布146线 | PMS_沭阳县蒲河徐庄南 | 交流10kV | 3090102175947 | 148.958 | 黄区 |  | 052780838888
4232 | 沭阳县 | 潼阳 | 潼北村 | 潼阳供电所 | 10kV潼北143线 | PMS_沭阳县五户东台东变 | 交流10kV | 3090102175966 | 137.375 | 黄区 |  | 052780838888
4233 | 沭阳县 | 庙头 | 马岭村 | 潼阳供电所 | 10kV马岭117线 | PMS_沭阳县马岭村部南变 | 交流10kV | 3090102175980 | 72 | 黄区 |  | 052780838888
4234 | 沭阳县 | 塘沟 | 周集居委会 | 塘沟供电所 | 10kV周街9D6线 | PMS_沭阳县周集街中1#台片 | 交流10kV | 3090102188533 | 62.667 | 黄区 |  | 052780838888
4235 | 沭阳县 | 新河 | 新河维新村 | 新河供电所 | 10kV颜河142线 | PMS_沭阳县维新北徐1#变 | 交流10kV | 3090102188853 | 5.583 | 黄区 |  | 052780838888
4236 | 沭阳县 | 潼阳 | 扎布村 | 潼阳供电所 | 10kV潼布146线 | PMS_沭阳县扎布西陈庄 | 交流10kV | 3090102175984 | 140.458 | 黄区 |  | 052780838888
4237 | 沭阳县 | 庙头 | 马岭村 | 潼阳供电所 | 10kV马岭117线 | PMS_沭阳县马岭房庄南变 | 交流10kV | 3090102175995 | 15.458 | 黄区 |  | 052780838888
4238 | 沭阳县 | 潼阳 | 草村村 | 潼阳供电所 | 10kV潼北143线 | PMS_沭阳潼阳草村后庄 | 交流10kV | 3090102175997 | 48.75 | 黄区 |  | 052780838888
4239 | 沭阳县 | 潼阳 | 扎布村 | 潼阳供电所 | 10kV潼布146线 | 沭阳县扎布老庄南 | 交流10kV | 3090102176011 | 248.083 | 黄区 |  | 052780838888
4240 | 沭阳县 | 张圩 | 陈圩村 | 钱集供电所 | 10kV钱陈111线 | 沭阳县陈圩官西变 | 交流10kV | 3090102182137 | 160 | 黄区 |  | 052780838888
4241 | 沭阳县 | 悦来 | 叶新庄村 | 悦来供电所 | 10kV悦东113线 | PMS_沭阳县新庄村部东变 | 交流10kV | 3090102182167 | 108.458 | 黄区 |  | 052780838888
4242 | 沭阳县 | 悦来 | 上庄村 | 悦来供电所 | 10kV悦东113线 | PMS_沭阳县上庄村部南变 | 交流10kV | 3090102182168 | 79 | 黄区 |  | 052780838888
4243 | 沭阳县 | 悦来 | 郭湖村 | 悦来供电所 | 10kV悦双114线 | PMS_沭阳县悦来镇郭湖韩庄北台片 | 交流10kV | 3090102182169 | 0 | 红区 | 本级设备容量受限 | 052780838888
4244 | 沭阳县 | 悦来 | 上庄村 | 悦来供电所 | 10kV悦东113线 | PMS_沭阳县悦来镇上庄12组变 | 交流10kV | 3090102182170 | 263.417 | 黄区 |  | 052780838888
4245 | 沭阳县 | 悦来 | 大方村 | 悦来供电所 | 10kV悦方113线 | 沭阳县悦来镇张圩方北台片 | 交流10kV | 3090102182172 | 0 | 红区 | 本级设备容量受限 | 052780838888
4246 | 沭阳县 | 张圩 | 老严荡 | 钱集供电所 | 10kV张工9A2线 | PMS_沭阳县后荡兴庄变 | 交流10kV | 3090102182186 | 54.833 | 黄区 |  | 052780838888
4247 | 沭阳县 | 悦来 | 悦来居委会 | 悦来供电所 | 10kV悦方113线 | PMS_沭阳县悦来镇悦西村部东台片 | 交流10kV | 3090102510794 | 7.667 | 黄区 |  | 052780838888
4248 | 沭阳县 | 悦来 | 叶新庄村 | 悦来供电所 | 10kV悦东113线 | PMS_沭阳县悦来镇新庄组北变 | 交流10kV | 3090102182188 | 37.833 | 黄区 |  | 052780838888
4249 | 沭阳县 | 张圩 | 水庄村 | 钱集供电所 | 10kV张塘9A3线 | 沭阳县纪荡耿庄变 | 交流10kV | 3090102182194 | 160 | 黄区 |  | 052780838888
4250 | 沭阳县 | 张圩 | 水庄村 | 钱集供电所 | 10kV张工9A2线 | PMS_沭阳县水庄东堆公变 | 交流10kV | 3090102182308 | 79.542 | 黄区 |  | 052780838888
4251 | 沭阳县 | 张圩 | 石桥村 | 钱集供电所 | 10kV张塘9A3线 | PMS_沭阳县石桥周南变 | 交流10kV | 3090102185018 | 82.208 | 黄区 |  | 052780838888
4252 | 沭阳县 | 贤官 | 沙河寺村 | 贤官供电所 | 10kV庄塘1CA线 | 沭阳县贤官官庄街南变 | 交流10kV | 3090102185165 | 88.833 | 黄区 |  | 052780838888
4253 | 沭阳县 | 张圩 | 张圩村 | 钱集供电所 | 10kV张圩9E5线 | PMS_沭阳县农科三组变 | 交流10kV | 3090102185183 | 0 | 红区 | 本级设备容量受限 | 052780838888
4254 | 沭阳县 | 钱集 | 钱集居 | 钱集供电所 | 10kV泰钱121线 | PMS_沭阳县钱集新区12#变 | 交流10kV | 3090102189162 | 306.583 | 黄区 |  | 052780838888
4255 | 沭阳县 | 新河 | 新河解桥村 | 新河供电所 | 10kV颜河142线 | 沭阳县解桥解南1#变 | 交流10kV | 3090102180226 | 274.5 | 黄区 |  | 052780838888
4256 | 沭阳县 | 新河 | 新河镇周圈村 | 新河供电所 | 10kV颜东II145线 | 沭阳县周圈桥南1#变 | 交流10kV | 3090102180235 | 300.458 | 黄区 |  | 052780838888
4257 | 沭阳县 | 华冲 | 经堂村 | 青伊湖供电所 | 10kV华经16B线 | PMS_沭阳县经堂村小学变 | 交流10kV | 3090102289851 | 78.167 | 黄区 |  | 052780838888
4258 | 沭阳县 | 胡集 | 刘河居委会 | 十字供电所 | 10kV胡园191线 | 沭阳县陈陆沟南2#变 | 交流10kV | 3090102292609 | 22.125 | 黄区 |  | 052780838888
4259 | 沭阳县 | 青伊湖 | 荣吴村 | 青伊湖供电所 | 10kV青顺123线 | PMS_沭阳县青伊湖吕庄北变 | 交流10kV | 3090102292648 | 156.508 | 黄区 |  | 052780838888
4260 | 沭阳县 | 庙头 | 吕庄村 | 潼阳供电所 | 10kV古龙124线 | 沭阳县吕庄仲圩 | 交流10kV | 3090102292683 | 141 | 黄区 |  | 052780838888
4261 | 沭阳县 | 贤官 | 官宜村 | 贤官供电所 | 10kV贤蒋1CK线 | 沭阳县任庄5组变 | 交流10kV | 3221122105102198 | 150.486 | 黄区 |  | 052780838888
4262 | 沭阳县 | 章集街道 | 店西村 | 章集供电所 | 10kV店工923线 | 沭阳县顾庄河西2#变 | 交流10kV | 3201261307824482 | 149.778 | 黄区 |  | 052780838888
4263 | 沭阳县 | 西圩乡 | 曹口村委会 | 吴集供电所 | 10kV西铭131线 | 沭阳县曹口六组综合变 | 交流10kV | 3205252805107607 | 142.5 | 黄区 |  | 052780838888
4264 | 沭阳县 | 西圩 | 曹口村 | 吴集供电所 | 10kV西铭131线 | 沭阳县曹口张庄中变 | 交流10kV | 3221101305039055 | 112.625 | 黄区 |  | 052780838888
4265 | 沭阳县 | 钱集 | 槽坊村 | 钱集供电所 | 10kV集钱912线 | 沭阳县槽坊村部台片 | 交流10kV | 3090102430218 | 152.833 | 黄区 |  | 052780838888
4266 | 沭阳县 | 青伊湖 | 赵集村 | 青伊湖供电所 | 10kV青赵125线 | PMS_沭阳县青伊湖农场河西北1#变 | 交流10kV | 3090103040380 | 265.667 | 黄区 |  | 052780838888
4267 | 沭阳县 | 刘集 | 郇河村 | 陇集供电所 | 10kV天铜125线 | PMS_沭阳县郇河小区3#变 | 交流10kV | 3090103044689 | 384 | 黄区 |  | 052780838888
4268 | 沭阳县 | 北丁集 | 丁集村 | 耿圩供电所 | 10kV丁王123线 | 沭阳县街东3#变 | 交流10kV | 3090102840443 | 294.667 | 黄区 |  | 052780838888
4269 | 沭阳县 | 高墟 | 纲要村 | 高墟供电所 | 10kV高莲134线 | 沭阳县李套北变 | 交流10kV | 3211241605000636 | 55.417 | 黄区 |  | 052780838888
4270 | 沭阳县 | 龙庙 | 仲湾村 | 龙庙供电所 | 10kV龙湾116线 | PMS_沭阳县仲湾黄庄2#变 | 交流10kV | 3090102430278 | 20.833 | 黄区 |  | 052780838888
4271 | 沭阳县 | 桑墟镇 | 舒窑村委会 | 桑墟供电所 | 10kV桑条912线 | 沭阳县桑墟舒窑河西2#变 | 交流10kV | 3203240605082358 | 81.417 | 黄区 |  | 052780838888
4272 | 沭阳县 | 马厂 | 老王圩村 | 马厂供电所 | 10kV马王120线 | 沭阳县马厂镇老王圩新型社区8#变 | 交流10kV | 3090103047253 | 234 | 黄区 |  | 052780838888
4273 | 沭阳县 | 汤涧 | 大李村 | 李恒供电所 | 10kV汤园912线 | 王府新城3#变 | 交流10kV | 3221062405037838 | 5.667 | 黄区 |  | 052780838888
4274 | 沭阳县 | 汤涧 | 汤东村 | 李恒供电所 | 10kV汤园912线 | PMS_沭阳县新港花园变 | 交流10kV | 3090103005544 | 214.583 | 黄区 |  | 052780838888
4275 | 沭阳县 | 扎下 | 沈魏村 | 龙庙供电所 | 10kV龙嘉1A5线 | PMS_沭阳县沈魏九组3#变 | 交流10kV | 3090102539319 | 96.417 | 黄区 |  | 052780838888
4276 | 沭阳县 | 桑墟 | 蔷薇河村 | 桑墟供电所 | 10kV农场941线 | 沭阳县桑墟野场小兴庄南变 | 交流10kV | 3212242705228867 | 181.583 | 黄区 |  | 052780838888
4277 | 沭阳县 | 韩山 | 吕庄村 | 韩山供电所 | 10kV韩朱133线 | PMS_沭阳县韩山吕庄四五组北变 | 交流10kV | 3090102475660 | 125.611 | 黄区 |  | 052780838888
4278 | 沭阳县 | 韩山 | 石平村 | 韩山供电所 | 10kV韩圩116线 | PMS_沭阳韩山石平一二组南变 | 交流10kV | 3090102475644 | 94.997 | 黄区 |  | 052780838888
4279 | 沭阳县 | 章集街道 | 张王庄村 | 章集供电所 | 10kV店纪914线 | 沭阳县周圩东王2#变 | 交流10kV | 3203241305228509 | 4.58 | 黄区 |  | 052780838888
4280 | 沭阳县 | 吴集 | 范赵村 | 吴集供电所 | 10kV吴范1U3线 | 沭阳县范庄前邵北变 | 交流10kV | 3212220905002390 | 235.208 | 黄区 |  | 052780838888
4281 | 沭阳县 | 耿圩 | 岗庄村 | 耿圩供电所 | 10kV耿岗112线 | PMS_沭阳县岗庄村贾二变 | 交流10kV | 3090102403776 | 146.889 | 黄区 |  | 052780838888
4282 | 沭阳县 | 青伊湖 | 赵集村 | 青伊湖供电所 | 10kV青赵125线 | PMS_沭阳县青伊湖农场河北变 | 交流10kV | 3090103039829 | 232 | 黄区 |  | 052780838888
4283 | 沭阳县 | 十字 | 十字居委会 | 十字供电所 | 10kV十街1FA线 | PMS_沭阳县陈圩村部2#变 | 交流10kV | 1390300006680 | 290.208 | 黄区 |  | 052780838888
4284 | 沭阳县 | 钱集 | 大南村 | 钱集供电所 | 10kV钱东9D1线 | PMS_沭阳县于南洪东2#台片 | 交流10kV | 3090102430246 | 151.833 | 黄区 |  | 052780838888
4285 | 沭阳县 | 钱集 | 钱集居 | 钱集供电所 | 10kV塘钱911线 | PMS_沭阳县钱集中学前台变 | 交流10kV | 3090102430234 | 277.167 | 黄区 |  | 052780838888
4286 | 沭阳县 | 钱集镇 | 钱集村 | 钱集供电所 | 10kV塘钱911线 | PMS_沭阳县钱集车站路东台片 | 交流10kV | 3090102430227 | 298.222 | 黄区 |  | 052780838888
4287 | 沭阳县 | 钱集 | 漆圩村 | 钱集供电所 | 10kV安钱122线 | PMS_沭阳县程洼倪庄西台片 | 交流10kV | 3090102430215 | 141.444 | 黄区 |  | 052780838888
4288 | 沭阳县 | 官墩 | 花圩村 | 韩山供电所 | 10kV韩花126线 | PMS_沭阳县官墩花圩花庄南变 | 交流10kV | 3090102539187 | 147.333 | 黄区 |  | 052780838888
4289 | 沭阳县 | 耿圩 | 闸西村 | 耿圩供电所 | 10kV耿闸123线 | PMS_沭阳县淮西美丽乡村1#变 | 交流10kV | 3090102371069 | 148.5 | 黄区 |  | 052780838888
4290 | 沭阳县 | 胡集 | 胡西居委会 | 十字供电所 | 10kV钱塘179线 | PMS_沭阳县胡集梁井梁庄2#变 | 交流10kV | 3090102539183 | 142.833 | 黄区 |  | 052780838888
4291 | 沭阳县 | 扎下 | 明庄村 | 龙庙供电所 | 10kV扎王1B9线 | PMS_沭阳县王庄四五组 | 交流10kV | 3090102539184 | 6.611 | 黄区 |  | 052780838888
4292 | 沭阳县 | 胡集 | 农科居委会 | 十字供电所 | 10kV钱塘179线 | PMS_沭阳县胡集梁井纪庄2#变 | 交流10kV | 3090102539185 | 29.958 | 黄区 |  | 052780838888
4293 | 沭阳县 | 章集街道 | 章集村 | 章集供电所 | 10kV章集1J8线 | 沭阳县章集河南3#变 | 交流10kV | 3212240205127172 | 237.222 | 黄区 |  | 052780838888
4294 | 沭阳县 | 章集街道 | 卢房村 | 章集供电所 | 10kV店街915线 | 沭阳县东小店南街西2#台变 | 交流10kV | 3090102494713 | 1.583 | 黄区 |  | 052780838888
4295 | 沭阳县 | 章集街道 | 黄仓庄村 | 章集供电所 | 10kV店纪914线 | 沭阳县东小店仓庄村部2#台变 | 交流10kV | 3090102494736 | 63.74 | 黄区 |  | 052780838888
4296 | 沭阳县 | 章集街道 | 店西村 | 章集供电所 | 10kV店街915线 | 沭阳县东小店后街东2#台变 | 交流10kV | 3090102494737 | 98.167 | 黄区 |  | 052780838888
4297 | 沭阳县 | 颜集 | 颜集大庄村 | 新河供电所 | 10kV颜西II144线 | PMS_沭阳县大庄村八组 | 交流10kV | 1390300002560 | 0 | 红区 | 本级设备容量受限 | 052780838888
4298 | 沭阳县 | 十字 | 南汤圩居委会 | 十字供电所 | 10kV新东1FH线 | 沭阳县汤圩小区2#变 | 交流10kV | 3090102430363 | 7.111 | 黄区 |  | 052780838888
4299 | 沭阳县 | 钱集 | 钱集居 | 钱集供电所 | 10kV集钱912线 | 沭阳县槽坊小区1#变 | 交流10kV | 3090102430368 | 286.611 | 黄区 |  | 052780838888
4300 | 沭阳县 | 钱集 | 槽坊村 | 钱集供电所 | 10kV集钱912线 | 沭阳县槽坊小区2#变 | 交流10kV | 3090102430370 | 312.833 | 黄区 |  | 052780838888
4301 | 沭阳县 | 章集街道 | 店南村 | 章集供电所 | 10kV店纪914线 | 沭阳县东小店卢房村部2#变 | 交流10kV | 3090102477120 | 21.88 | 黄区 |  | 052780838888
4302 | 沭阳县 | 汤涧 | 汤涧居委会 | 李恒供电所 | 10kV汤涧913线 | PMS_沭阳县汤涧医院门前变 | 交流10kV | 3090102475235 | 57.167 | 黄区 |  | 052780838888
4303 | 沭阳县 | 李恒镇 | 张坦村 | 李恒供电所 | 10kV汤顾925线 | 沭阳县顾洼顾西北变 | 交流10kV | 3201261605460472 | 105.222 | 黄区 |  | 052780838888
4304 | 沭阳县 | 梦溪街道 | 任巷居委会 | 沭阳县供电公司 | 10kV永丰135线 | 任巷公寓6#变 | 交流10kV | 3210241105140222 | 0 | 红区 | 上级设备容量受限 | 052780838888
4305 | 沭阳县 | 华冲 | 丁庄村 | 青伊湖供电所 | 10kV华农16F线 | PMS_沭阳县丁庄街心西变 | 交流10kV | 3090102282828 | 140.222 | 黄区 |  | 052780838888
4306 | 沭阳县 | 华冲镇 | 丁庄村 | 青伊湖供电所 | 10kV华农16F线 | PMS_沭阳县丁庄街心北变 | 交流10kV | 3090102282830 | 143.056 | 黄区 |  | 052780838888
4307 | 沭阳县 | 华冲 | 官沟村 | 青伊湖供电所 | 10kV华农16F线 | 沭阳县官西村部北变 | 交流10kV | 3090102282832 | 227.833 | 黄区 |  | 052780838888
4308 | 沭阳县 | 华冲 | 官沟村 | 青伊湖供电所 | 10kV青伊164线 | PMS_沭阳县官西村西北变 | 交流10kV | 3090102282834 | 92.444 | 黄区 |  | 052780838888
4309 | 沭阳县 | 章集街道 | 大沈庄村 | 章集供电所 | 10kV章武913线 | 沭阳县大沈庄周南配变 | 交流10kV | 3090102282844 | 97.111 | 黄区 |  | 052780838888
4310 | 沭阳县 | 贤官 | 禅武村 | 贤官供电所 | 10kV庄塘1CA线 | 沭阳县禅武小学西变 | 交流10kV | 3090102294671 | 250.389 | 黄区 |  | 052780838888
4311 | 沭阳县 | 耿圩 | 郭圩村 | 耿圩供电所 | 10kV耿西174线 | PMS_沭阳县郭圩村二组变 | 交流10kV | 3090102294914 | 170.917 | 黄区 |  | 052780838888
4312 | 沭阳县 | 高墟 | 三荡村 | 高墟供电所 | 10kV高马136线 | PMS_沭阳县河南西桥头变 | 交流10kV | 3090102295704 | 117.542 | 黄区 |  | 052780838888
4313 | 沭阳县 | 刘集 | 老圩村 | 陇集供电所 | 10kV九度142线 | 沭阳县刘集镇老圩小区变 | 交流10kV | 3090102283065 | 143.167 | 黄区 |  | 052780838888
4314 | 沭阳县 | 刘集 | 榆树村 | 陇集供电所 | 10kV刘兴132线 | 沭阳县刘集镇榆树北吴变 | 交流10kV | 3090102283076 | 0 | 红区 | 本级设备容量受限 | 052780838888
4315 | 沭阳县 | 刘集 | 槐树村 | 陇集供电所 | 10kV刘兴132线 | 沭阳县刘集镇槐树老庄南变 | 交流10kV | 3090102283077 | 1.833 | 黄区 |  | 052780838888
4316 | 沭阳县 | 刘集 | 大兴村 | 陇集供电所 | 10kV天铜125线 | 沭阳县刘集镇大兴东凌小区变 | 交流10kV | 3090102283079 | 87.833 | 黄区 |  | 052780838888
4317 | 沭阳县 | 刘集 | 老圩村 | 陇集供电所 | 10kV九度142线 | PMS_沭阳县刘集镇老圩沃庄北变 | 交流10kV | 3090102283085 | 63.833 | 黄区 |  | 052780838888
4318 | 沭阳县 | 高墟 | 邱谷村 | 高墟供电所 | 10kV高邱9H7线 | PMS_沭阳县高墟镇小房南变 | 交流10kV | 3090102430654 | 15.167 | 黄区 |  | 052780838888
4319 | 沭阳县 | 贤官 | 万刘村 | 贤官供电所 | 10kV贤万1C6线 | 沭阳县贤官镇刘庄2组变 | 交流10kV | 3090102298066 | 150.889 | 黄区 |  | 052780838888
4320 | 沭阳县 | 贤官 | 禅武村 | 贤官供电所 | 10kV贤马1C5线 | PMS_沭阳县刘庄村部西变 | 交流10kV | 3090102298075 | 69.889 | 黄区 |  | 052780838888
4321 | 沭阳县 | 贤官 | 三圩村 | 贤官供电所 | 10kV贤万1C6线 | PMS_沭阳县刘庄郎庄变 | 交流10kV | 3090102298076 | 85.611 | 黄区 |  | 052780838888
4322 | 沭阳县 | 桑墟 | 刘厅村 | 桑墟供电所 | 10kV桑厅922线 | 桑墟镇刘厅王庄2#变 | 交流10kV | 3090102298330 | 258.333 | 黄区 |  | 052780838888
4323 | 沭阳县 | 高墟 | 古莲村 | 高墟供电所 | 10kV高莲134线 | 沭阳县夏增北变 | 交流10kV | 3090102283350 | 0 | 红区 | 本级设备容量受限 | 052780838888
4324 | 沭阳县 | 颜集 | 颜集梁庄村 | 新河供电所 | 10kV颜工II143线 | PMS_沭阳县梁庄二北台 | 交流10kV | 3090102283370 | 56.84 | 黄区 |  | 052780838888
4325 | 沭阳县 | 马厂 | 青春村 | 马厂供电所 | 10kV马丁125线 | PMS_沭阳县范圩西变 | 交流10kV | 3090102284374 | 72.083 | 黄区 |  | 052780838888
4326 | 沭阳县 | 西圩 | 邱庄村 | 吴集供电所 | 10kV吴工1V3线 | 沭阳县吴集中学变 | 交流10kV | 3090102302600 | 160 | 黄区 |  | 052780838888
4327 | 沭阳县 | 悦来 | 华新村 | 悦来供电所 | 10kV悦华118线 | PMS_沭阳县悦来镇农科北刘南台片 | 交流10kV | 3090102302815 | 137.667 | 黄区 |  | 052780838888
4328 | 沭阳县 | 潼阳 | 潼东村 | 潼阳供电所 | 10kV潼工145线 | PMS_沭阳县支庄北台 | 交流10kV | 3090102284462 | 9.458 | 黄区 |  | 052780838888
4329 | 沭阳县 | 十字 | 前屯居委会 | 十字供电所 | 10kV汤圩1F4线 | PMS_前屯周庄2#变 | 交流10kV | 3090102286610 | 49.944 | 黄区 |  | 052780838888
4330 | 沭阳县 | 十字 | 前屯居委会 | 十字供电所 | 10kV汤圩1F4线 | PMS_前屯沟南2#变 | 交流10kV | 3090102286612 | 91.833 | 黄区 |  | 052780838888
4331 | 沭阳县 | 贤官 | 蔡庄村 | 贤官供电所 | 10kV贤北1CC线 | PMS_沭阳县贤官八集东北台变 | 交流10kV | 3090102288545 | 125.556 | 黄区 |  | 052780838888
4332 | 沭阳县 | 十字 | 张圩居委会 | 十字供电所 | 10kV十字1F6线 | PMS_张圩河南2#变 | 交流10kV | 3090102289070 | 132.056 | 黄区 |  | 052780838888
4333 | 沭阳县 | 胡集 | 梁井居委会 | 十字供电所 | 10kV胡南194线 | 沭阳县胡集德胜大荒2#变 | 交流10kV | 3090102430408 | 24.958 | 黄区 |  | 052780838888
4334 | 沭阳县 | 塘沟 | 雷达村 | 塘沟供电所 | 10kV塘雷9E3线 | 沭阳县雷达村工业园区变 | 交流10kV | 3205231505005628 | 305.417 | 黄区 |  | 052780838888
4335 | 沭阳县 | 韩山 | 刘徐村 | 韩山供电所 | 10kV韩桔134线 | PMS_沭阳韩山刘徐熊庄南变 | 交流10kV | 3090102475995 | 137.778 | 黄区 |  | 052780838888
4336 | 沭阳县 | 沂涛镇 | 太平村 | 马厂供电所 | 10kV沂平142线 | 沭阳县沂涛镇太平村东大街3#变 | 交流10kV | 3221101305017992 | 0 | 红区 | 上级设备容量受限 | 052780838888
4337 | 沭阳县 | 官墩 | 戴山村 | 韩山供电所 | 10kV韩花126线 | 沭阳县官墩水车台北变 | 交流10kV | 3207231605004280 | 71 | 黄区 |  | 052780838888
4338 | 沭阳县 | 胡集 | 农科居委会 | 十字供电所 | 10kV小店185线 | PMS_沭阳县胡集华集汤圩2#变 | 交流10kV | 3090102430496 | 19.667 | 黄区 |  | 052780838888
4339 | 沭阳县 | 颜集镇 | 堰下村 | 新河供电所 | 10kV颜利146线 | 沭阳县荡埃村新宅南变 | 交流10kV | 3201261905049882 | 210.833 | 黄区 |  | 052780838888
4340 | 沭阳县 | 韩山 | 吕庄村 | 韩山供电所 | 10kV韩朱133线 | 沭阳韩山吕庄马灯南变 | 交流10kV | 3090102475962 | 0 | 红区 | 本级设备容量受限 | 052780838888
4341 | 沭阳县 | 沂涛 | 三杰村 | 马厂供电所 | 10kV沂杰143线 | 沭阳县三杰三南2#变 | 交流10kV | 3204251005207360 | 0 | 红区 | 上级设备容量受限 | 052780838888
4342 | 沭阳县 | 扎下 | 分水村 | 龙庙供电所 | 10kV扎水1B6线 | PMS_沭阳县分水一组3#变 | 交流10kV | 3090102540221 | 49.542 | 黄区 |  | 052780838888
4343 | 沭阳县 | 龙庙镇 | 龙庙居委会 | 龙庙供电所 | 10kV龙赵122线 | 沭阳县龙庙村综合变 | 交流10kV | 3212250205364136 | 271.833 | 黄区 |  | 052780838888
4344 | 沭阳县 | 新河 | 新槐 | 新河供电所 | 10kV颜新112线 | 沭阳县新河缪庄2变 | 交流10kV | 3221122205062011 | 312.333 | 黄区 |  | 052780838888
4345 | 沭阳县 | 潼阳镇 | 阴平居委会 | 潼阳供电所 | 10kV潼阳112线 | 沭阳县潼阳服务中心变 | 交流10kV | 3212242505076371 | 304.5 | 黄区 |  | 052780838888
4346 | 沭阳县 | 青伊湖 | 赵集村 | 青伊湖供电所 | 10kV青赵125线 | 沭阳县青伊湖农场供电所变 | 交流10kV | 3090103059829 | 273.472 | 黄区 |  | 052780838888
4347 | 沭阳县 | 颜集 | 颜集许房村 | 新河供电所 | 10kV颜西II144线 | PMS_沭阳县大庄村王庄南台 | 交流10kV | 1390300005985 | 46 | 黄区 |  | 052780838888
4348 | 沭阳县 | 刘集 | 刘集村 | 陇集供电所 | 10kV刘集134线 | 沭阳县刘集乡政府2#变 | 交流10kV | 3221101805035847 | 306.917 | 黄区 |  | 052780838888
4349 | 沭阳县 | 扎下 | 分水村 | 龙庙供电所 | 10kV扎水1B6线 | PMS_沭阳县老供电所2#台变 | 交流10kV | 3090102400378 | 299.042 | 黄区 |  | 052780838888
4350 | 沭阳县 | 贤官 | 官宜村 | 贤官供电所 | 10kV庄塘1CA线 | PMS_沭阳县官庄街北变 | 交流10kV | 3090102447736 | 0 | 红区 | 本级设备容量受限 | 052780838888
4351 | 沭阳县 | 沂涛 | 太平居委会 | 马厂供电所 | 10kV沂平142线 | 太平路公变 | 交流10kV | 3090102322869 | 0 | 红区 | 上级设备容量受限 | 052780838888
4352 | 沭阳县 | 龙庙 | 朱庄村 | 龙庙供电所 | 10kV龙湾116线 | PMS_沭阳县朱庄刘庄2#变 | 交流10kV | 3090102400366 | 72.708 | 黄区 |  | 052780838888
4353 | 沭阳县 | 钱集 | 钱集居 | 钱集供电所 | 10kV泰钱121线 | PMS_沭阳县大姜倪庄北台片 | 交流10kV | 3090102436544 | 146.611 | 黄区 |  | 052780838888
4354 | 沭阳县 | 章集街道 | 小木庄村 | 章集供电所 | 10kV章八921线 | 沭阳县八庙前刘配变 | 交流10kV | 3090102400367 | 0 | 红区 | 本级设备容量受限 | 052780838888
4355 | 沭阳县 | 青伊湖 | 湖湾村 | 青伊湖供电所 | 10kV青湖912线 | PMS_沭阳县青伊湖于岭一三组变 | 交流10kV | 3090102400400 | 18.722 | 黄区 |  | 052780838888
4356 | 沭阳县 | 悦来 | 枣林村 | 悦来供电所 | 10kV悦东113线 | PMS_沭阳县悦来枣林村部北变 | 交流10kV | 3090102400480 | 142.833 | 黄区 |  | 052780838888
4357 | 沭阳县 | 章集街道 | 张王庄村 | 章集供电所 | 10kV店纪914线 | 沭阳县东小店周圩新河2#台变 | 交流10kV | 3090102400426 | 141.92 | 黄区 |  | 052780838888
4358 | 沭阳县 | 万匹 | 杨庄村 | 贤官供电所 | 10kV大房1C7线 | PMS_沭阳县万匹小学变 | 交流10kV | 3090102589513 | 130.222 | 黄区 |  | 052780838888
4359 | 沭阳县 | 茆圩 | 和睦村 | 桑墟供电所 | 10kV茆园141线 | PMS_和睦新城2#变 | 交流10kV | 3090102830372 | 25.333 | 黄区 |  | 052780838888
4360 | 沭阳县 | 马厂 | 厂西村 | 马厂供电所 | 10kV厂西123线 | 沭阳县厂西村部西变 | 交流10kV | 3090102400395 | 281.556 | 黄区 |  | 052780838888
4361 | 沭阳县 | 钱集 | 钱集居 | 钱集供电所 | 10kV塘钱911线 | 钱集小河东北配变 | 交流10kV | 3090102401450 | 289.333 | 黄区 |  | 052780838888
4362 | 沭阳县 | 桑墟 | 新顺河村 | 桑墟供电所 | 10kV桑条912线 | 沭阳县桑墟干河3、4组南变 | 交流10kV | 3090102400368 | 121.167 | 黄区 |  | 052780838888
4363 | 沭阳县 | 沂涛 | 王魏庄村 | 马厂供电所 | 10kV沂杰143线 | 魏庄前元南变 | 交流10kV | 3090102400396 | 0 | 红区 | 上级设备容量受限 | 052780838888
4364 | 沭阳县 | 青伊湖 | 滥洪社区 | 青伊湖供电所 | 10kV青街116线 | PMS_沭阳县青伊湖中小学南变 | 交流10kV | 3090102543559 | 314 | 黄区 |  | 052780838888
4365 | 沭阳县 | 青伊湖镇 | 槽坊村 | 青伊湖供电所 | 10kV青湖912线 | 沭阳县槽坊四五组东变 | 交流10kV | 3090102400533 | 166.875 | 黄区 |  | 052780838888
4366 | 沭阳县 | 龙庙 | 朱庄村 | 龙庙供电所 | 10kV龙湾116线 | PMS_沭阳县朱庄村部2#变 | 交流10kV | 3090102400397 | 93.264 | 黄区 |  | 052780838888
4367 | 沭阳县 | 万匹 | 万匹村 | 贤官供电所 | 10kV大房1C7线 | PMS_沭阳县万匹街南2#变 | 交流10kV | 3090102452028 | 273.333 | 黄区 |  | 052780838888
4368 | 沭阳县 | 青伊湖 | 荣吴村 | 青伊湖供电所 | 10kV青荣126线 | PMS_沭阳县荣吴三组 | 交流10kV | 1390300001394 | 55.083 | 黄区 |  | 052780838888
4369 | 沭阳县 | 青伊湖 | 滥洪社区 | 青伊湖供电所 | 10kV青街116线 | PMS_沭阳县青伊湖滥洪五组2号变 | 交流10kV | 3090102400401 | 134.111 | 黄区 |  | 052780838888
4370 | 沭阳县 | 悦来 | 大方村 | 悦来供电所 | 10kV悦方113线 | PMS_沭阳县悦来大方平东变 | 交流10kV | 3090102400490 | 111.667 | 黄区 |  | 052780838888
4371 | 沭阳县 | 万匹 | 万匹村 | 贤官供电所 | 10kV大房1C7线 | 沭阳县万匹中北变 | 交流10kV | 3090102589514 | 256.556 | 黄区 |  | 052780838888
4372 | 沭阳县 | 钱集 | 于南村 | 钱集供电所 | 10kV钱东9D1线 | PMS_钱集于南白果树配变 | 交流10kV | 3090102400404 | 245 | 黄区 |  | 052780838888
4373 | 沭阳县 | 胡集 | 华集居委会 | 十字供电所 | 10kV胡园191线 | 沭阳县胡集刘庄小区8#台片 | 交流10kV | 3090102390830 | 124.667 | 黄区 |  | 052780838888
4374 | 沭阳县 | 章集街道 | 沈庄村 | 章集供电所 | 10kV店葛924线 | PMS_沈乱张吕台片 | 交流10kV | 3090102400418 | 87.75 | 黄区 |  | 052780838888
4375 | 沭阳县 | 刘集 | 后宅村 | 陇集供电所 | 10kV九度142线 | 沭阳县刘集镇后宅孙庄南台变 | 交流10kV | 3090102401506 | 107.866 | 黄区 |  | 052780838888
4376 | 沭阳县 | 青伊湖 | 槽坊村 | 青伊湖供电所 | 10kV青湖912线 | PMS_沭阳县青伊湖槽坊一组北变 | 交流10kV | 3090102400386 | 11.25 | 黄区 |  | 052780838888
4377 | 沭阳县 | 青伊湖 | 湖湾村 | 青伊湖供电所 | 10kV青湖912线 | PMS_沭阳县青伊湖于岭村一组变 | 交流10kV | 3090102400387 | 101.333 | 黄区 |  | 052780838888
4378 | 沭阳县 | 青伊湖 | 湖湾村 | 青伊湖供电所 | 10kV青湖912线 | PMS_沭阳县青伊湖于岭村六组西变 | 交流10kV | 3090102400388 | 97.056 | 黄区 |  | 052780838888
4379 | 沭阳县 | 章集街道 | 谢圩村 | 章集供电所 | 10kV店西922线 | PMS_沭阳县东小店谢圩村部2#台变 | 交流10kV | 3090102485159 | 10.125 | 黄区 |  | 052780838888
4380 | 沭阳县 | 悦来 | 肖湖村 | 悦来供电所 | 10kV悦来114线 | PMS_沭阳县悦来镇肖湖村部东台片 | 交流10kV | 3090102400390 | 0 | 红区 | 本级设备容量受限 | 052780838888
4381 | 沭阳县 | 青伊湖 | 马场村 | 青伊湖供电所 | 10kV青马122线 | 沭阳县马场西北变 | 交流10kV | 3090102400391 | 160 | 黄区 |  | 052780838888
4382 | 沭阳县 | 章集街道 | 王圩村 | 章集供电所 | 10kV店仓926线 | 沭阳县东小店王圩司庄2#台变 | 交流10kV | 3090102485164 | 2.74 | 黄区 |  | 052780838888
4383 | 沭阳县 | 西圩 | 前庄村 | 吴集供电所 | 10kV西前1R23线 | PMS_沭阳县西圩前车车头南 | 交流10kV | 3090102390837 | 45.611 | 黄区 |  | 052780838888
4384 | 沭阳县 | 扎下 | 沈魏村 | 龙庙供电所 | 10kV龙河1A6线 | 沭阳县沈魏五组3#公变 | 交流10kV | 3090102400648 | 241.625 | 黄区 |  | 052780838888
4385 | 沭阳县 | 西圩 | 前庄村 | 吴集供电所 | 10kV西邱1R24线 | 沭阳县前庄中台片 | 交流10kV | 3090102401473 | 30.917 | 黄区 |  | 052780838888
4386 | 沭阳县 | 贤官 | 三圩村 | 贤官供电所 | 10kV贤蒋1CK线 | PMS_沭阳县驻丘3、5组变 | 交流10kV | 3090102447744 | 103.667 | 黄区 |  | 052780838888
4387 | 沭阳县 | 高墟 | 马沟村 | 高墟供电所 | 10kV高马136线 | PMS_沭阳县马沟曹庄东变 | 交流10kV | 3090102400420 | 88 | 黄区 |  | 052780838888
4388 | 沭阳县 | 桑墟 | 条河村 | 桑墟供电所 | 10kV桑台943线 | PMS_沭阳县桑墟镇条河2组变 | 交流10kV | 3090102400713 | 36.667 | 黄区 |  | 052780838888
4389 | 沭阳县 | 吴集 | 吴集社区 | 吴集供电所 | 10kV吴周1U1线 | PMS_沭阳县食品站变 | 交流10kV | 1390300007043 | 280.611 | 黄区 |  | 052780838888
4390 | 沭阳县 | 西圩 | 范湾村 | 吴集供电所 | 10kV西铭131线 | PMS_沭阳县范湾东变 | 交流10kV | 1390300006322 | 98.083 | 黄区 |  | 052780838888
4391 | 沭阳县 | 西圩 | 三才村 | 吴集供电所 | 10kV西圩123线 | 沭阳县三才西北变 | 交流10kV | 1390300006323 | 0 | 红区 | 本级设备容量受限 | 052780838888
4392 | 沭阳县 | 西圩 | 三才村 | 吴集供电所 | 10kV西圩123线 | PMS_沭阳县三才南变综合变 | 交流10kV | 1390300006324 | 115.083 | 黄区 |  | 052780838888
4393 | 沭阳县 | 西圩 | 汉沟村 | 吴集供电所 | 10kV西圩123线 | 沭阳县汉沟东2#变 | 交流10kV | 1390300006326 | 0 | 红区 | 本级设备容量受限 | 052780838888
4394 | 沭阳县 | 李恒 | 刘山村 | 李恒供电所 | 10kV李东915线 | 沭阳县方庄南变 | 交流10kV | 1390300007186 | 0 | 红区 | 本级设备容量受限 | 052780838888
4395 | 沭阳县 | 李恒 | 李恒居委会 | 李恒供电所 | 10kV李街911线 | 沭阳县街北2#变 | 交流10kV | 1390300007187 | 306.167 | 黄区 |  | 052780838888
4396 | 沭阳县 | 李恒 | 刘山村 | 李恒供电所 | 10kV李东915线 | 沭阳县东山南变 | 交流10kV | 1390300007188 | 29.5 | 黄区 |  | 052780838888
4397 | 沭阳县 | 李恒 | 曙红村 | 李恒供电所 | 10kV李东915线 | 沭阳县王庄街南变 | 交流10kV | 1390300007189 | 164.667 | 黄区 |  | 052780838888
4398 | 沭阳县 | 章集街道 | 老戚庄村 | 章集供电所 | 10kV章东1J6线 | PMS_沭阳县戚庄村北台片 | 交流10kV | 1390300007192 | 109.792 | 黄区 |  | 052780838888
4399 | 沭阳县 | 章集街道 | 大沈庄村 | 章集供电所 | 10kV章大9A5线 | PMS_沭阳县大沈庄路南变 | 交流10kV | 1390300007195 | 89.708 | 黄区 |  | 052780838888
4400 | 沭阳县 | 章集街道 | 武河村 | 章集供电所 | 10kV章武913线 | PMS_沭阳县武河孙马配变 | 交流10kV | 1390300007196 | 49.833 | 黄区 |  | 052780838888
4401 | 沭阳县 | 章集街道 | 店南村 | 章集供电所 | 10kV章武913线 | 沭阳县何杨马庄配变 | 交流10kV | 1390300007197 | 0 | 红区 | 本级设备容量受限 | 052780838888
4402 | 沭阳县 | 塘沟 | 周集居委会 | 塘沟供电所 | 10kV周街9D6线 | PMS_沭阳县周集幸福小区1#变 | 交流10kV | 1390300007199 | 315.75 | 黄区 |  | 052780838888
4403 | 沭阳县 | 扎下 | 沈魏村 | 龙庙供电所 | 10kV龙嘉1A5线 | PMS_沭阳县扎下镇沈魏十三组台变 | 交流10kV | 1390100997092 | 40.333 | 黄区 |  | 052780838888
4404 | 沭阳县 | 青伊湖 | 槽坊村 | 青伊湖供电所 | 10kV青湖912线 | PMS_沭阳县槽坊六组东变 | 交流10kV | 1390100997859 | 90.708 | 黄区 |  | 052780838888
4405 | 沭阳县 | 陇集 | 陇东村 | 陇集供电所 | 10kV陇花156线 | PMS_沭阳县顶峰变 | 交流10kV | 1390100979876 | 254.083 | 黄区 |  | 052780838888
4406 | 沭阳县 | 贤官 | 杨庄村 | 贤官供电所 | 10kV贤禅1CF线 | 沭阳县于圩村部台片 | 交流10kV | 1390100989312 | 95.833 | 黄区 |  | 052780838888
4407 | 沭阳县 | 华冲 | 杨柳村 | 青伊湖供电所 | 10kV华农16F线 | PMS_沭阳县司大庄村单相变 | 交流10kV | 1390100997288 | 72.722 | 黄区 |  | 052780838888
4408 | 沭阳县 | 汤涧 | 三黄村 | 李恒供电所 | 10kV汤南926线 | 沭阳县新周西元台片 | 交流10kV | 1390100997322 | 17.056 | 黄区 |  | 052780838888
4409 | 沭阳县 | 扎下 | 周沟村 | 龙庙供电所 | 10kV沈魏1B2线 | PMS_沭阳县扎下镇周沟十四组北台变 | 交流10kV | 1390100997375 | 108.722 | 黄区 |  | 052780838888
4410 | 沭阳县 | 胡集 | 刘河居委会 | 十字供电所 | 10kV胡园191线 | 沭阳县刘庄小区4#台片 | 交流10kV | 3090101000871 | 77.167 | 黄区 |  | 052780838888
4411 | 沭阳县 | 胡集 | 黄庄居委会 | 十字供电所 | 10kV胡园191线 | 沭阳县刘庄小区3#台片 | 交流10kV | 3090101000875 | 0 | 红区 | 本级设备容量受限 | 052780838888
4412 | 沭阳县 | 庙头 | 冷庄村 | 潼阳供电所 | 10kV庙头114线 | PMS_沭阳县冷庄新村部综合变 | 交流10kV | 3090101000898 | 309.556 | 黄区 |  | 052780838888
4413 | 沭阳县 | 庙头 | 大柳村 | 潼阳供电所 | 10kV庙头114线 | PMS_沭阳县大柳村西公变 | 交流10kV | 3090101000922 | 304.083 | 黄区 |  | 052780838888
4414 | 沭阳县 | 庙头 | 后窑村 | 潼阳供电所 | 10kV庙头114线 | PMS_沭阳县后尧尧荡公变 | 交流10kV | 3090101000936 | 246.333 | 黄区 |  | 052780838888
4415 | 沭阳县 | 颜集 | 颜集许房村 | 新河供电所 | 10kV颜西II144线 | PMS_沭阳县许口村五队 | 交流10kV | 3090101000948 | 0 | 红区 | 本级设备容量受限 | 052780838888
4416 | 沭阳县 | 颜集 | 颜集许房村 | 新河供电所 | 10kV颜西II144线 | 沭阳县许口村三队 | 交流10kV | 3090101000990 | 0 | 红区 | 本级设备容量受限 | 052780838888
4417 | 沭阳县 | 颜集 | 颜集许房村 | 新河供电所 | 10kV颜西II144线 | PMS_沭阳县许口村二队 | 交流10kV | 3090101000994 | 9.84 | 黄区 |  | 052780838888
4418 | 沭阳县 | 颜集 | 颜集许房村 | 新河供电所 | 10kV颜西II144线 | 沭阳县许口村部 | 交流10kV | 3090101000997 | 0 | 红区 | 本级设备容量受限 | 052780838888
4419 | 沭阳县 | 颜集 | 颜集许房村 | 新河供电所 | 10kV颜西II144线 | PMS_沭阳县房圩东二台 | 交流10kV | 3090101001001 | 122.16 | 黄区 |  | 052780838888
4420 | 沭阳县 | 颜集 | 颜集镇贯勤村 | 新河供电所 | 10kV颜西I114线 | PMS_沭阳县冠勤村先进 | 交流10kV | 3090101001013 | 55.222 | 黄区 |  | 052780838888
4421 | 沭阳县 | 颜集 | 颜集镇颜集居委会 | 新河供电所 | 10kV颜西I114线 | PMS_沭阳县老集村中台 | 交流10kV | 3090101001014 | 0 | 红区 | 本级设备容量受限 | 052780838888
4422 | 沭阳县 | 颜集 | 颜集虞北村 | 新河供电所 | 10kV颜利146线 | PMS_沭阳县于北村胡圩 | 交流10kV | 3090101001020 | 100.722 | 黄区 |  | 052780838888
4423 | 沭阳县 | 庙头镇 | 庙头村 | 潼阳供电所 | 10kV庙北113线 | 沭阳县庙头电信局西公变 | 交流10kV | 3090101001106 | 298 | 黄区 |  | 052780838888
4424 | 沭阳县 | 塘沟 | 周集居委会 | 塘沟供电所 | 10kV周街9D6线 | PMS_周集村农集区临时变 | 交流10kV | 3090102924952 | 302.333 | 黄区 |  | 052780838888
4425 | 沭阳县 | 汤涧 | 马屯居委会 | 李恒供电所 | 10kV汤范1JG线 | 沭阳县马屯小区台片 | 交流10kV | 1390100980632 | 240.722 | 黄区 |  | 052780838888
4426 | 沭阳县 | 陇集 | 陇东村 | 陇集供电所 | 10kV陇花156线 | PMS_沭阳县陇东村南变 | 交流10kV | 1390100980735 | 92.708 | 黄区 |  | 052780838888
4427 | 沭阳县 | 扎下 | 朱庄村 | 龙庙供电所 | 10kV冯徐1B3线 | PMS_沭阳县扎下镇朱庄三组新上 | 交流10kV | 1390100997419 | 71.111 | 黄区 |  | 052780838888
4428 | 沭阳县 | 桑墟 | 新顺河村 | 桑墟供电所 | 10kV桑条912线 | 沭阳县桑墟干河7、8组2# | 交流10kV | 1390100997535 | 23.958 | 黄区 |  | 052780838888
4429 | 沭阳县 | 贤官 | 大房村 | 贤官供电所 | 10kV龙庙161线 | 沭阳县井河滩南变 | 交流10kV | 1390100997573 | 299.333 | 黄区 |  | 052780838888
4430 | 沭阳县 | 桑墟 | 友谊河村 | 桑墟供电所 | 10kV桑胡932线 | 沭阳县桑墟胡圩后堆2#变 | 交流10kV | 1390100997578 | 220.167 | 黄区 |  | 052780838888
4431 | 沭阳县 | 茆圩 | 李圩村 | 桑墟供电所 | 10kV茆区142线 | 李圩河西新变 | 交流10kV | 3090101001790 | 150.04 | 黄区 |  | 052780838888
4432 | 沭阳县 | 茆圩 | 李圩村 | 桑墟供电所 | 10kV茆区142线 | PMS_沭阳县李圩小街 | 交流10kV | 3090101001791 | 126.42 | 黄区 |  | 052780838888
4433 | 沭阳县 | 吴集 | 吴集社区 | 吴集供电所 | 10kV吴工1V3线 | PMS_沭阳县新悦家园东北变 | 交流10kV | 3090101001807 | 281.389 | 黄区 |  | 052780838888
4434 | 沭阳县 | 陇集 | 灯前村 | 陇集供电所 | 10kV陇花156线 | 沭阳县陇集乡政府 | 交流10kV | 3090101001813 | 286.5 | 黄区 |  | 052780838888
4435 | 沭阳县 | 茆圩 | 桥新村 | 桑墟供电所 | 10kV茆区142线 | 新庄村部新变 | 交流10kV | 3090101001852 | 92.78 | 黄区 |  | 052780838888
4436 | 沭阳县 | 茆圩 | 桥新村 | 桑墟供电所 | 10kV茆区142线 | 新庄任圩北变 | 交流10kV | 3090101001853 | 84.56 | 黄区 |  | 052780838888
4437 | 沭阳县 | 塘沟 | 老街村 | 塘沟供电所 | 10kV周街9D6线 | PMS_沭阳县育才小区1#台片 | 交流10kV | 3090101001858 | 276.833 | 黄区 |  | 052780838888
4438 | 沭阳县 | 塘沟 | 老街村 | 塘沟供电所 | 10kV周街9D6线 | PMS_沭阳县育才小区2#台片 | 交流10kV | 3090101001859 | 309.583 | 黄区 |  | 052780838888
4439 | 沭阳县 | 官墩 | 南庄村 | 韩山供电所 | 10kV官工115线 | PMS_沭阳县南庄村街南变 | 交流10kV | 3090101001866 | 289.625 | 黄区 |  | 052780838888
4440 | 沭阳县 | 胡集 | 黄庄居委会 | 十字供电所 | 10kV胡南194线 | PMS_沭阳县农科后周台片 | 交流10kV | 3090101001888 | 266.333 | 黄区 |  | 052780838888
4441 | 沭阳县 | 胡集 | 三新居委会 | 十字供电所 | 10kV胡西181线 | 沭阳县胡西大华台片 | 交流10kV | 3090101001891 | 58.74 | 黄区 |  | 052780838888
4442 | 沭阳县 | 茆圩 | 和睦村 | 桑墟供电所 | 10kV茆南134线 | 和睦黄宅变 | 交流10kV | 3090101001892 | 187.917 | 黄区 |  | 052780838888
4443 | 沭阳县 | 胡集 | 刘河居委会 | 十字供电所 | 10kV胡西181线 | PMS_沭阳县新北碾盘北台片 | 交流10kV | 3090101001901 | 74.74 | 黄区 |  | 052780838888
4444 | 沭阳县 | 茆圩 | 平墩村 | 桑墟供电所 | 10kV茆和131线 | PMS_豆滩王庄新变 | 交流10kV | 3090101001910 | 0 | 红区 | 本级设备容量受限 | 052780838888
4445 | 沭阳县 | 茆圩 | 和睦村 | 桑墟供电所 | 10kV茆街135线 | PMS_和睦村委会 | 交流10kV | 3090101001926 | 109.167 | 黄区 |  | 052780838888
4446 | 沭阳县 | 胡集 | 刘河居委会 | 十字供电所 | 10kV胡园191线 | PMS_沭阳县刘庄康居示范村北台片 | 交流10kV | 3090101001934 | 15 | 黄区 |  | 052780838888
4447 | 沭阳县 | 胡集 | 新北居委会 | 十字供电所 | 10kV小店185线 | PMS_沭阳县华集花卉台片 | 交流10kV | 3090101001935 | 138.583 | 黄区 |  | 052780838888
4448 | 沭阳县 | 胡集 | 胡集居委会 | 十字供电所 | 10kV电缆182线 | PMS_沭阳县华长左湖台片 | 交流10kV | 3090101001937 | 63.167 | 黄区 |  | 052780838888
4449 | 沭阳县 | 胡集 | 三新居委会 | 十字供电所 | 10kV小店185线 | PMS_沭阳县大徐祠堂台片 | 交流10kV | 3090101001938 | 183.667 | 黄区 |  | 052780838888
4450 | 沭阳县 | 胡集 | 胡南居委会 | 十字供电所 | 10kV钱安195线 | PMS_沭阳县胡东南京台片 | 交流10kV | 3090101002991 | 114.625 | 黄区 |  | 052780838888
4451 | 沭阳县 | 胡集 | 东南居委会 | 十字供电所 | 10kV胡西181线 | PMS_沭阳县新东周吕台片 | 交流10kV | 3090101003025 | 140 | 黄区 |  | 052780838888
4452 | 沭阳县 | 胡集 | 胡北居委会 | 十字供电所 | 10kV胡南194线 | PMS_沭阳县德胜刘邵台片 | 交流10kV | 3090101003049 | 124.875 | 黄区 |  | 052780838888
4453 | 沭阳县 | 胡集 | 大徐居委会 | 十字供电所 | 10kV胡园191线 | PMS_沭阳县丁河葛庄台片 | 交流10kV | 3090101003075 | 67.24 | 黄区 |  | 052780838888
4454 | 沭阳县 | 官墩 | 先锋村 | 韩山供电所 | 10kV官南125线 | PMS_沭阳县张楼村张楼南变 | 交流10kV | 3090101003090 | 6.5 | 黄区 |  | 052780838888
4455 | 沭阳县 | 胡集 | 华集居委会 | 十字供电所 | 10kV钱塘179线 | PMS_沭阳县梁井孟庄台片 | 交流10kV | 3090101003094 | 68.208 | 黄区 |  | 052780838888
4456 | 沭阳县 | 胡集 | 刘河居委会 | 十字供电所 | 10kV钱塘179线 | 沭阳县梁井河埃南台片 | 交流10kV | 3090101003103 | 122.208 | 黄区 |  | 052780838888
4457 | 沭阳县 | 胡集 | 梁井居委会 | 十字供电所 | 10kV胡南194线 | PMS_沭阳县德胜钱庄台片 | 交流10kV | 3090101003114 | 10.479 | 黄区 |  | 052780838888
4458 | 沭阳县 | 汤涧 | 范场村 | 李恒供电所 | 10kV汤街923线 | PMS_沭阳县范场周庄台片 | 交流10kV | 3090101003123 | 31.125 | 黄区 |  | 052780838888
4459 | 沭阳县 | 汤涧 | 郝圩村 | 李恒供电所 | 10kV汤范1JG线 | PMS_沭阳县郝圩郝东台片 | 交流10kV | 3090101003130 | 101.639 | 黄区 |  | 052780838888
4460 | 沭阳县 | 韩山 | 桔元村 | 韩山供电所 | 10kV韩圩116线 | 沭阳县周杨四五组北变 | 交流10kV | 3090101003147 | 2.125 | 黄区 |  | 052780838888
4461 | 沭阳县 | 扎下 | 银山村 | 龙庙供电所 | 10kV扎下1B4线 | 沭阳县扎下镇银山五六组新增公变 | 交流10kV | 1390100983201 | 310.444 | 黄区 |  | 052780838888
4462 | 沭阳县 | 汤涧 | 双窑村 | 李恒供电所 | 10kV汤东914线 | PMS_沭阳县魏庄张庄台片 | 交流10kV | 1390100983218 | 24.333 | 黄区 |  | 052780838888
4463 | 沭阳县 | 胡集 | 三新居委会 | 十字供电所 | 10kV胡南194线 | PMS_沭阳县农科夏西台片 | 交流10kV | 3090101003177 | 1.042 | 黄区 |  | 052780838888
4464 | 沭阳县 | 汤涧 | 两柴村 | 李恒供电所 | 10kV汤南926线 | 沭阳县严荡后庄台片 | 交流10kV | 3090101003179 | 20.792 | 黄区 |  | 052780838888
4465 | 沭阳县 | 胡集 | 胡集居委会 | 十字供电所 | 10kV胡西181线 | PMS_沭阳县新集街中台片 | 交流10kV | 3090101003190 | 5.68 | 黄区 |  | 052780838888
4466 | 沭阳县 | 胡集 | 梁井居委会 | 十字供电所 | 10kV胡华192线 | PMS_沭阳县华集街道台片 | 交流10kV | 3090101003203 | 211.583 | 黄区 |  | 052780838888
4467 | 沭阳县 | 十字 | 华光居委会 | 十字供电所 | 10kV电缆182线 | 沭阳县华光唐庄台片 | 交流10kV | 3090101003240 | 28.292 | 黄区 |  | 052780838888
4468 | 沭阳县 | 韩山 | 范圩村 | 韩山供电所 | 10kV韩朱133线 | PMS_沭阳县朱沈村沈灯变 | 交流10kV | 3090101003257 | 61.917 | 黄区 |  | 052780838888
4469 | 沭阳县 | 韩山 | 石平村 | 韩山供电所 | 10kV官西163线 | 沭阳县朱庄桥头变 | 交流10kV | 3090101003281 | 160 | 黄区 |  | 052780838888
4470 | 沭阳县 | 韩山 | 韩山居委会 | 韩山供电所 | 10kV韩山132线 | 沭阳县韩山镇政府变 | 交流10kV | 3090101003307 | 219.583 | 黄区 |  | 052780838888
4471 | 沭阳县 | 韩山 | 韩西居委会 | 韩山供电所 | 10kV韩周131线 | PMS_沭阳县韩山十一组台变 | 交流10kV | 3090101003334 | 0 | 红区 | 本级设备容量受限 | 052780838888
4472 | 沭阳县 | 韩山 | 赵口村 | 韩山供电所 | 10kV韩顺143线 | PMS_沭阳县赵口村新台区 | 交流10kV | 3090101003348 | 21.25 | 黄区 |  | 052780838888
4473 | 沭阳县 | 汤涧 | 藕池村 | 李恒供电所 | 10kV汤东914线 | 沭阳县藕池陈西台片 | 交流10kV | 3090101003350 | 77.833 | 黄区 |  | 052780838888
4474 | 沭阳县 | 七雄街道 | 七雄村 | 章集供电所 | 10kV七雄1J4线 | PMS_沭阳县七雄纪王变 | 交流10kV | 3090101003351 | 105.389 | 黄区 |  | 052780838888
4475 | 沭阳县 | 汤涧 | 双窑村 | 李恒供电所 | 10kV汤顾925线 | 沭阳县南坂南西台片 | 交流10kV | 3090101003362 | 4.625 | 黄区 |  | 052780838888
4476 | 沭阳县 | 韩山 | 尚庄村 | 韩山供电所 | 10kV韩顺143线 | PMS_沭阳县贾吕沈庄台变 | 交流10kV | 3090101003363 | 67.944 | 黄区 |  | 052780838888
4477 | 沭阳县 | 汤涧 | 汤涧居委会 | 李恒供电所 | 10kV汤中916线 | PMS_沭阳县汤涧新街道台片 | 交流10kV | 3090101003366 | 309.611 | 黄区 |  | 052780838888
4478 | 沭阳县 | 韩山 | 尚庄村 | 韩山供电所 | 10kV韩顺143线 | PMS_沭阳县贾吕南变 | 交流10kV | 3090101003369 | 128.25 | 黄区 |  | 052780838888
4479 | 沭阳县 | 李恒镇 | 汤涧居委会 | 李恒供电所 | 10kV汤涧913线 | PMS_沭阳县汤涧桥头台片 | 交流10kV | 3090101003373 | 303.833 | 黄区 |  | 052780838888
4480 | 沭阳县 | 韩山 | 赵口村 | 韩山供电所 | 10kV韩顺143线 | PMS_沭阳县赵口夏庄台变 | 交流10kV | 3090101003378 | 105.333 | 黄区 |  | 052780838888
4481 | 沭阳县 | 汤涧 | 汤南村 | 李恒供电所 | 10kV汤涧913线 | 沭阳县汤南路东台片 | 交流10kV | 3090101003381 | 212.139 | 黄区 |  | 052780838888
4482 | 沭阳县 | 汤涧 | 汤东村 | 李恒供电所 | 10kV汤涧913线 | 沭阳县汤东汪东台片 | 交流10kV | 3090101003391 | 96.417 | 黄区 |  | 052780838888
4483 | 沭阳县 | 七雄街道 | 田桥村 | 章集供电所 | 10kV七东1J5线 | PMS_沭阳县双河徐庄台片 | 交流10kV | 3090101003399 | 63.104 | 黄区 |  | 052780838888
4484 | 沭阳县 | 胡集 | 华集居委会 | 十字供电所 | 10kV电缆182线 | PMS_沭阳县华光村部台片 | 交流10kV | 3090101003402 | 115.208 | 黄区 |  | 052780838888
4485 | 沭阳县 | 韩山 | 尚庄村 | 韩山供电所 | 10kV韩顺143线 | PMS_沭阳县贾吕张洼台变 | 交流10kV | 3090101003409 | 47.542 | 黄区 |  | 052780838888
4486 | 沭阳县 | 韩山 | 尚庄村 | 韩山供电所 | 10kV韩顺143线 | 沭阳县尚庄南台变 | 交流10kV | 3090101003413 | 133 | 黄区 |  | 052780838888
4487 | 沭阳县 | 韩山 | 范圩村 | 韩山供电所 | 10kV韩朱133线 | 沭阳县朱沈村台变 | 交流10kV | 3090101003415 | 131.083 | 黄区 |  | 052780838888
4488 | 沭阳县 | 韩山 | 范圩村 | 韩山供电所 | 10kV韩朱133线 | PMS_沭阳县朱沈西台变 | 交流10kV | 3090101003416 | 75 | 黄区 |  | 052780838888
4489 | 沭阳县 | 章集街道 | 官田村 | 章集供电所 | 10kV七溪1JL线 | 沭阳县黄金商城台片 | 交流10kV | 3090101003439 | 259.889 | 黄区 |  | 052780838888
4490 | 沭阳县 | 李恒 | 竹湖村 | 李恒供电所 | 10kV李东915线 | 沭阳县竹元组变压器 | 交流10kV | 3090101003441 | 123.208 | 黄区 |  | 052780838888
4491 | 沭阳县 | 胡集 | 三新居委会 | 十字供电所 | 10kV胡南194线 | PMS_沭阳县德胜村部台片 | 交流10kV | 3090101003460 | 144.25 | 黄区 |  | 052780838888
4492 | 沭阳县 | 七雄街道 | 道口村 | 章集供电所 | 10kV七工1JA线 | 沭阳县道口丁鲍台片 | 交流10kV | 3090101003473 | 127.889 | 黄区 |  | 052780838888
4493 | 沭阳县 | 胡集 | 新北居委会 | 十字供电所 | 10kV胡南194线 | PMS_沭阳县德胜圩东台片 | 交流10kV | 3090101003494 | 14.5 | 黄区 |  | 052780838888
4494 | 沭阳县 | 胡集 | 华光居委会 | 十字供电所 | 10kV电缆182线 | PMS_沭阳县祁圩陈庄台片 | 交流10kV | 3090101003501 | 12.667 | 黄区 |  | 052780838888
4495 | 沭阳县 | 章集街道 | 店东村 | 章集供电所 | 10kV店仓926线 | PMS_沭阳县赵庄赵西台边 | 交流10kV | 3090101003504 | 68.88 | 黄区 |  | 052780838888
4496 | 沭阳县 | 胡集 | 华光居委会 | 十字供电所 | 10kV电缆182线 | PMS_沭阳县华长唐庄台片 | 交流10kV | 3090101003544 | 45.833 | 黄区 |  | 052780838888
4497 | 沭阳县 | 华冲 | 杨柳村 | 青伊湖供电所 | 10kV农园16C线 | PMS_沭阳县杨柳村中变 | 交流10kV | 1390100985629 | 56.708 | 黄区 |  | 052780838888
4498 | 沭阳县 | 十字 | 周圩居委会 | 十字供电所 | 10kV周圩1F3线 | PMS_沭阳县周圩小区2#变 | 交流10kV | 1390100985734 | 143.78 | 黄区 |  | 052780838888
4499 | 沭阳县 | 胡集 | 胡北居委会 | 十字供电所 | 10kV电缆182线 | PMS_沭阳县华光赵庄台片 | 交流10kV | 3090101003564 | 113.5 | 黄区 |  | 052780838888
4500 | 沭阳县 | 北丁集 | 涧东村 | 耿圩供电所 | 10kV丁东131线 | PMS_沭阳县姜庄2#变 | 交流10kV | 3090101003575 | 216.292 | 黄区 |  | 052780838888
4501 | 沭阳县 | 贤官 | 桥口村 | 贤官供电所 | 10kV贤万1C6线 | 沭阳县桥口南2变 | 交流10kV | 3090101003576 | 282.944 | 黄区 |  | 052780838888
4502 | 沭阳县 | 胡集 | 三新居委会 | 耿圩供电所 | 10kV胡淮187线 | PMS_沭阳县吴胡北2#台片 | 交流10kV | 3090101003582 | 117.917 | 黄区 |  | 052780838888
4503 | 沭阳县 | 青伊湖 | 荣吴村 | 青伊湖供电所 | 10kV青荣126线 | PMS_沭阳县吕庄西台变 | 交流10kV | 3090101003592 | 98.854 | 黄区 |  | 052780838888
4504 | 沭阳县 | 潼阳 | 阴平居委会 | 潼阳供电所 | 10kV潼西144线 | PMS_沭阳县苗桥北台 | 交流10kV | 3090101003597 | 71.417 | 黄区 |  | 052780838888
4505 | 沭阳县 | 茆圩 | 青坊居委会 | 桑墟供电所 | 10kV茆街135线 | PMS_粮所变 | 交流10kV | 3090101003611 | 142.417 | 黄区 |  | 052780838888
4506 | 沭阳县 | 胡集 | 三新居委会 | 十字供电所 | 10kV胡集183线 | PMS_沭阳县胡集变电所台片 | 交流10kV | 3090101003616 | 132 | 黄区 |  | 052780838888
4507 | 沭阳县 | 龙庙 | 兴义村 | 龙庙供电所 | 10kV龙前123线 | 沭阳县兴义南园变 | 交流10kV | 3090101003628 | 85.875 | 黄区 |  | 052780838888
4508 | 沭阳县 | 章集街道 | 武河村 | 章集供电所 | 10kV章武913线 | PMS_沭阳县武河桥西配变 | 交流10kV | 3090101003636 | 146.625 | 黄区 |  | 052780838888
4509 | 沭阳县 | 七雄街道 | 道口村 | 章集供电所 | 10kV七工1JA线 | PMS_沭阳县道口屠庄台片 | 交流10kV | 3090101003663 | 110.611 | 黄区 |  | 052780838888
4510 | 沭阳县 | 胡集 | 三新居委会 | 十字供电所 | 10kV胡集183线 | PMS_沭阳县胡集街北台片 | 交流10kV | 3090101003668 | 0 | 红区 | 本级设备容量受限 | 052780838888
4511 | 沭阳县 | 七雄街道 | 葛老村 | 章集供电所 | 10kV七工1JA线 | 沭阳县葛刘村部台片 | 交流10kV | 3090101003686 | 311.611 | 黄区 |  | 052780838888
4512 | 沭阳县 | 官墩 | 花圩村 | 韩山供电所 | 10kV韩花126线 | PMS_沭阳县花圩小学变 | 交流10kV | 3090101003705 | 276.533 | 黄区 |  | 052780838888
4513 | 沭阳县 | 官墩 | 花圩村 | 韩山供电所 | 10kV韩花126线 | 沭阳县花圩村街道变 | 交流10kV | 3090101003721 | 262.625 | 黄区 |  | 052780838888
4514 | 沭阳县 | 青伊湖 | 马场村 | 青伊湖供电所 | 10kV青马122线 | PMS_沭阳县马场村北台变 | 交流10kV | 3090101003767 | 219.333 | 黄区 |  | 052780838888
4515 | 沭阳县 | 青伊湖 | 王场村 | 青伊湖供电所 | 10kV青马122线 | 沭阳县王场西台变 | 交流10kV | 3090101003773 | 23.5 | 黄区 |  | 052780838888
4516 | 沭阳县 | 七雄街道 | 田桥村 | 章集供电所 | 10kV七河1JE线 | PMS_沭阳县徐圩新村部台变 | 交流10kV | 3090101003782 | 140 | 黄区 |  | 052780838888
4517 | 沭阳县 | 青伊湖 | 蔷薇村 | 青伊湖供电所 | 10kV青姚115线 | PMS_沭阳县老梁庄东台变 | 交流10kV | 3090101003824 | 76.875 | 黄区 |  | 052780838888
4518 | 沭阳县 | 塘沟 | 华帮村 | 塘沟供电所 | 10kV周东9D5线 | 沭阳县华帮徐庄公变 | 交流10kV | 3090101003826 | 53.389 | 黄区 |  | 052780838888
4519 | 沭阳县 | 华冲 | 大尖村 | 青伊湖供电所 | 10kV华西169线 | PMS_沭阳县朱贵新变 | 交流10kV | 3090101003827 | 132.399 | 黄区 |  | 052780838888
4520 | 沭阳县 | 韩山 | 郁圩村 | 韩山供电所 | 10kV韩花126线 | 沭阳县新郁圩周庄东变 | 交流10kV | 3090101003836 | 218 | 黄区 |  | 052780838888
4521 | 沭阳县 | 官墩 | 先锋村 | 韩山供电所 | 10kV龙镇121线 | PMS_沭阳县新酒店圩西 | 交流10kV | 3090101003839 | 134.292 | 黄区 |  | 052780838888
4522 | 沭阳县 | 官墩 | 戴山村 | 韩山供电所 | 10kV韩花126线 | PMS_沭阳县万山东北变 | 交流10kV | 3090101003841 | 132.583 | 黄区 |  | 052780838888
4523 | 沭阳县 | 扎下 | 沈魏村 | 龙庙供电所 | 10kV龙嘉1A5线 | PMS_沭阳县扎下镇沈魏十一队 | 交流10kV | 1390100994969 | 124.667 | 黄区 |  | 052780838888
4524 | 沭阳县 | 章集街道 | 七雄村 | 章集供电所 | 10kV店街915线 | 沭阳县南街东综合变 | 交流10kV | 1390100994978 | 297 | 黄区 |  | 052780838888
4525 | 沭阳县 | 章集街道 | 黄仓庄村 | 章集供电所 | 10kV店街915线 | 沭阳县后街西北综合变 | 交流10kV | 1390100994979 | 35.167 | 黄区 |  | 052780838888
4526 | 沭阳县 | 章集街道 | 桃树园村 | 章集供电所 | 10kV店工923线 | 沭阳县顾庄顾庄综合变 | 交流10kV | 1390100994980 | 20.917 | 黄区 |  | 052780838888
4527 | 沭阳县 | 七雄街道 | 官田村 | 章集供电所 | 10kV慈东936线 | 沭阳县状元小区01#(南） | 交流10kV | 1390100994985 | 0 | 红区 | 上级设备容量受限 | 052780838888
4528 | 沭阳县 | 扎下 | 沈魏村 | 龙庙供电所 | 10kV龙嘉1A5线 | 沭阳县扎下镇沈魏九队 | 交流10kV | 1390100994991 | 99.333 | 黄区 |  | 052780838888
4529 | 沭阳县 | 七雄街道 | 官田村 | 章集供电所 | 10kV慈东936线 | 沭阳县状元小区2#（北） | 交流10kV | 1390100995005 | 0 | 红区 | 上级设备容量受限 | 052780838888
4530 | 沭阳县 | 沂涛镇 | 太平村 | 马厂供电所 | 10kV沂平142线 | 东方新城 | 交流10kV | 1390100995011 | 0 | 红区 | 上级设备容量受限 | 052780838888
4531 | 沭阳县 | 沂涛镇 | 太平村 | 马厂供电所 | 10kV沂平142线 | PMS_沭阳县学府小区北变 | 交流10kV | 1390100995012 | 0 | 红区 | 上级设备容量受限 | 052780838888
4532 | 沭阳县 | 沂涛镇 | 太平村 | 马厂供电所 | 10kV沂平142线 | PMS_学府小区南变 | 交流10kV | 1390100995013 | 0 | 红区 | 上级设备容量受限 | 052780838888
4533 | 沭阳县 | 沂涛 | 太平居委会 | 马厂供电所 | 10kV沂平142线 | PMS_世纪华庭 | 交流10kV | 1390100995014 | 0 | 红区 | 上级设备容量受限 | 052780838888
4534 | 沭阳县 | 塘沟 | 谢河村 | 塘沟供电所 | 10kV周集9E1线 | PMS_沭阳县谢河村变 | 交流10kV | 3090101001353 | 12.444 | 黄区 |  | 052780838888
4535 | 沭阳县 | 万匹 | 丁蒋村 | 贤官供电所 | 10kV万匹168线 | PMS_沭阳县丁圩东北变 | 交流10kV | 1390100987019 | 139.583 | 黄区 |  | 052780838888
4536 | 沭阳县 | 华冲 | 汤庄村 | 青伊湖供电所 | 10kV农区16D线 | PMS_沭阳县华冲镇河埃西2#变 | 交流10kV | 1390100987035 | 122.625 | 黄区 |  | 052780838888
4537 | 沭阳县 | 吴集 | 吴集社区 | 吴集供电所 | 10kV吴范1U3线 | PMS_沭阳县茂源服饰 | 交流10kV | 1390100988968 | 193.556 | 黄区 |  | 052780838888
4538 | 沭阳县 | 胡集 | 梁井居委会 | 十字供电所 | 10kV胡集183线 | 沭阳县胡集街中变 | 交流10kV | 1390100989005 | 293.5 | 黄区 |  | 052780838888
4539 | 沭阳县 | 胡集 | 胡北居委会 | 十字供电所 | 10kV胡南194线 | PMS_沭阳县胡集供电所台片 | 交流10kV | 1390100989043 | 137.75 | 黄区 |  | 052780838888
4540 | 沭阳县 | 陇集 | 李徐村 | 陇集供电所 | 10kV陇南157线 | PMS_沭阳县陇庭雅居6#变 | 交流10kV | 1390100995027 | 261.417 | 黄区 |  | 052780838888
4541 | 沭阳县 | 茆圩 | 寇塘村 | 桑墟供电所 | 10kV茆和131线 | PMS_寇庄5组新变 | 交流10kV | 1390100996981 | 88.222 | 黄区 |  | 052780838888
4542 | 沭阳县 | 北丁集 | 乔王村 | 耿圩供电所 | 10kV刘街112线 | PMS_沭阳县后场2#台片 | 交流10kV | 1390100997610 | 100.292 | 黄区 |  | 052780838888
4543 | 沭阳县 | 西圩 | 汉沟村 | 吴集供电所 | 10kV西圩123线 | 沭阳县汉沟西4#变 | 交流10kV | 1390100997640 | 41.042 | 黄区 |  | 052780838888
4544 | 沭阳县 | 茆圩 | 张湾村 | 桑墟供电所 | 10kV茆湾133线 | PMS_张湾小街南变 | 交流10kV | 3090101001489 | 39.958 | 黄区 |  | 052780838888
4545 | 沭阳县 | 韩山 | 韩山居委会 | 韩山供电所 | 10kV韩周131线 | PMS_沭阳县康城帝景东 | 交流10kV | 3090101001551 | 298.25 | 黄区 |  | 052780838888
4546 | 沭阳县 | 华冲 | 经堂村 | 青伊湖供电所 | 10kV华经16B线 | PMS_沭阳县经堂为民小学西变 | 交流10kV | 1390100997048 | 9.833 | 黄区 |  | 052780838888
4547 | 沭阳县 | 贤官 | 三圩村 | 贤官供电所 | 10kV贤禅1CF线 | PMS_沭阳县胡圩南西变 | 交流10kV | 1390100997070 | 0 | 红区 | 本级设备容量受限 | 052780838888
4548 | 沭阳县 | 桑墟 | 新顺河村 | 桑墟供电所 | 10kV桑条912线 | PMS_沭阳县桑墟干河新村2#变 | 交流10kV | 1390100997702 | 294.5 | 黄区 |  | 052780838888
4549 | 沭阳县 | 桑墟 | 舒窑村 | 桑墟供电所 | 10kV桑舒945线 | 沭阳县桑墟舒窑4组变 | 交流10kV | 1390100997711 | 228.417 | 黄区 |  | 052780838888
4550 | 沭阳县 | 桑墟 | 舒窑村 | 桑墟供电所 | 10kV桑舒945线 | 沭阳县桑墟舒窑6组变 | 交流10kV | 1390100997720 | 15.5 | 黄区 |  | 052780838888
4551 | 沭阳县 | 桑墟 | 舒窑村 | 桑墟供电所 | 10kV桑舒945线 | PMS_沭阳县桑墟舒窑9组变 | 交流10kV | 1390100997722 | 135.167 | 黄区 |  | 052780838888
4552 | 沭阳县 | 贤官 | 杨庄村 | 贤官供电所 | 10kV龙庙161线 | 沭阳县杨庄南变 | 交流10kV | 3090101001579 | 305.243 | 黄区 |  | 052780838888
4553 | 沭阳县 | 华冲 | 大尖村 | 青伊湖供电所 | 10kV华西169线 | 沭阳县大尖村东变 | 交流10kV | 1390100997769 | 149.25 | 黄区 |  | 052780838888
4554 | 沭阳县 | 悦来 | 枣林村 | 悦来供电所 | 10kV悦东113线 | PMS_沭阳县悦来镇早林村部东变 | 交流10kV | 1390100997771 | 64.083 | 黄区 |  | 052780838888
4555 | 沭阳县 | 扎下 | 沙巷村 | 龙庙供电所 | 10kV扎圩113线 | 沭阳县扎下镇王圩花地北台变 | 交流10kV | 1390100997779 | 136.5 | 黄区 |  | 052780838888
4556 | 沭阳县 | 龙庙 | 兴义村 | 龙庙供电所 | 10kV龙前123线 | PMS_沭阳县兴义南庄2#变 | 交流10kV | 3090101001727 | 136.5 | 黄区 |  | 052780838888
4557 | 沭阳县 | 吴集 | 吴集社区 | 吴集供电所 | 10kV吴工1V3线 | PMS_沭阳县嘉庭名苑西变 | 交流10kV | 3090101001728 | 186.833 | 黄区 |  | 052780838888
4558 | 沭阳县 | 十字 | 十字居委会 | 十字供电所 | 10kV王涧1F5线 | PMS_沭阳县十字新宅2#变 | 交流10kV | 1390100979336 | 229 | 黄区 |  | 052780838888
4559 | 沭阳县 | 茆圩 | 平墩村 | 桑墟供电所 | 10kV茆东132线 | PMS_平灯南新变 | 交流10kV | 3090100998384 | 0 | 红区 | 本级设备容量受限 | 052780838888
4560 | 沭阳县 | 华冲 | 伍滩村 | 青伊湖供电所 | 10kV华南16E线 | PMS_沭阳县伍里村一二组变 | 交流10kV | 3090100998401 | 84.806 | 黄区 |  | 052780838888
4561 | 沭阳县 | 韩山 | 尚庄村 | 韩山供电所 | 10kV韩顺143线 | PMS_沭阳县尚庄北 | 交流10kV | 3090100998301 | 27.389 | 黄区 |  | 052780838888
4562 | 沭阳县 | 韩山 | 尚庄村 | 韩山供电所 | 10kV韩顺143线 | PMS_沭阳县尚庄东变 | 交流10kV | 3090100998303 | 0 | 红区 | 本级设备容量受限 | 052780838888
4563 | 沭阳县 | 华冲 | 东元村 | 青伊湖供电所 | 10kV华南16E线 | 沭阳县东元村河南庄变 | 交流10kV | 3090100998464 | 50.556 | 黄区 |  | 052780838888
4564 | 沭阳县 | 华冲 | 汤庄村 | 青伊湖供电所 | 10kV农区16D线 | 沭阳县汤庄村小学变 | 交流10kV | 3090100998472 | 131 | 黄区 |  | 052780838888
4565 | 沭阳县 | 华冲 | 杨柳村 | 青伊湖供电所 | 10kV农园16C线 | 沭阳县杨柳村东南变 | 交流10kV | 3090100998487 | 244.583 | 黄区 |  | 052780838888
4566 | 沭阳县 | 华冲 | 柳口村 | 青伊湖供电所 | 10kV华农16F线 | PMS_沭阳县柳口10#变 | 交流10kV | 3090100998489 | 107.333 | 黄区 |  | 052780838888
4567 | 沭阳县 | 华冲 | 柳口村 | 青伊湖供电所 | 10kV华农16F线 | PMS_沭阳县柳口11#变 | 交流10kV | 3090100998490 | 100.611 | 黄区 |  | 052780838888
4568 | 沭阳县 | 华冲 | 柳口村 | 青伊湖供电所 | 10kV华农16F线 | PMS_沭阳县柳口12#变 | 交流10kV | 3090100998491 | 135.167 | 黄区 |  | 052780838888
4569 | 沭阳县 | 华冲 | 丁庄村 | 青伊湖供电所 | 10kV华农16F线 | PMS_沭阳县丁庄小学北变 | 交流10kV | 3090100998492 | 123.542 | 黄区 |  | 052780838888
4570 | 沭阳县 | 汤涧 | 汤东村 | 李恒供电所 | 10kV汤涧913线 | PMS_沭阳县汤东前元台片 | 交流10kV | 3090100998518 | 36 | 黄区 |  | 052780838888
4571 | 沭阳县 | 章集街道 | 店西村 | 章集供电所 | 10kV店街915线 | 沭阳县店西小区南 | 交流10kV | 3090100998720 | 246.333 | 黄区 |  | 052780838888
4572 | 沭阳县 | 华冲 | 大尖村 | 青伊湖供电所 | 10kV华西169线 | 沭阳县朱贵村东变 | 交流10kV | 3090100998808 | 226.389 | 黄区 |  | 052780838888
4573 | 沭阳县 | 华冲 | 汤庄村 | 青伊湖供电所 | 10kV农区16D线 | PMS_沭阳县条堆村许庄西变 | 交流10kV | 3090100998816 | 61.333 | 黄区 |  | 052780838888
4574 | 沭阳县 | 华冲 | 伍滩村 | 青伊湖供电所 | 10kV华南16E线 | 沭阳县伍里村五六组变 | 交流10kV | 1390100976748 | 73.667 | 黄区 |  | 052780838888
4575 | 沭阳县 | 七雄街道 | 官东村 | 章集供电所 | 10kV七工1JA线 | PMS_沭阳县葛刘徐庄（南) | 交流10kV | 1390100976834 | 103.333 | 黄区 |  | 052780838888
4576 | 沭阳县 | 章集街道 | 章集村 | 章集供电所 | 10kV章湾912线 | PMS_沭阳县陈桥章大庄2#变 | 交流10kV | 1390100981327 | 105.427 | 黄区 |  | 052780838888
4577 | 沭阳县 | 章集街道 | 小木庄村 | 章集供电所 | 10kV店街915线 | 沭阳县步行街综合变 | 交流10kV | 1390100983314 | 305.917 | 黄区 |  | 052780838888
4578 | 沭阳县 | 华冲 | 丁庄村 | 青伊湖供电所 | 10kV华农16F线 | PMS_沭阳县丁庄村街南东变 | 交流10kV | 1390100983384 | 111.278 | 黄区 |  | 052780838888
4579 | 沭阳县 | 悦来 | 双蔡村 | 悦来供电所 | 10kV悦双114线 | 沭阳县悦来镇双蔡村部西变 | 交流10kV | 1390100983452 | 21.444 | 黄区 |  | 052780838888
4580 | 沭阳县 | 华冲 | 汤庄村 | 青伊湖供电所 | 10kV农区16D线 | 沭阳县条堆村许庄变 | 交流10kV | 3090100998886 | 245.583 | 黄区 |  | 052780838888
4581 | 沭阳县 | 桑墟 | 新顺河村 | 桑墟供电所 | 10kV桑条912线 | 沭阳县桑墟干河村部2#变 | 交流10kV | 3090100998967 | 4 | 黄区 |  | 052780838888
4582 | 沭阳县 | 桑墟 | 新顺河村 | 桑墟供电所 | 10kV桑厅922线 | 沭阳县桑墟干河12组2#变 | 交流10kV | 3090100998973 | 174.75 | 黄区 |  | 052780838888
4583 | 沭阳县 | 桑墟 | 新顺河村 | 桑墟供电所 | 10kV桑条912线 | PMS_沭阳县桑墟三台蒋台2#变 | 交流10kV | 3090100998976 | 135.75 | 黄区 |  | 052780838888
4584 | 沭阳县 | 茆圩 | 大官庄村 | 桑墟供电所 | 10kV茆区142线 | 董宋街西变 | 交流10kV | 3090100999004 | 6.84 | 黄区 |  | 052780838888
4585 | 沭阳县 | 李恒 | 李恒居委会 | 李恒供电所 | 10kV李园928线 | PMS_沭阳县河北庄2#变. | 交流10kV | 3090100999094 | 245.667 | 黄区 |  | 052780838888
4586 | 沭阳县 | 茆圩 | 桥新村 | 桑墟供电所 | 10kV茆区142线 | PMS_桥口南刘变 | 交流10kV | 3090100999129 | 149.22 | 黄区 |  | 052780838888
4587 | 沭阳县 | 桑墟 | 刘寨村 | 桑墟供电所 | 10kV桑刘915线 | 沭阳县桑墟刘寨3、4组2#变 | 交流10kV | 3090100999178 | 45.25 | 黄区 |  | 052780838888
4588 | 沭阳县 | 龙庙 | 西厅村 | 龙庙供电所 | 10kV龙厅113线 | PMS_沭阳县东厅大庄变 | 交流10kV | 3090101000834 | 101.598 | 黄区 |  | 052780838888
4589 | 沭阳县 | 万匹 | 杨庄村 | 贤官供电所 | 10kV蔡庄1C8线 | PMS_沭阳县杨庄西变 | 交流10kV | 3090101000835 | 0 | 红区 | 本级设备容量受限 | 052780838888
4590 | 沭阳县 | 十字 | 南汤圩居委会 | 十字供电所 | 10kV新东1FH线 | 沭阳县汤圩小学 | 交流10kV | 1390100981604 | 191.208 | 黄区 |  | 052780838888
4591 | 沭阳县 | 悦来 | 叶新庄村 | 悦来供电所 | 10kV悦东113线 | PMS_沭阳县悦来镇新庄村部南变 | 交流10kV | 1390100983531 | 129.333 | 黄区 |  | 052780838888
4592 | 沭阳县 | 沭城街道 | 沭河社区 | 沭阳县供电公司 | 10kV徐盈942线 | PMS_湖玺庄园1#变 | 交流10kV | 1390100983866 | 489 | 黄区 |  | 052780838888
4593 | 沭阳县 | 悦来 | 枣林村 | 悦来供电所 | 10kV悦东113线 | PMS_沭阳县悦来镇枣林村部西变 | 交流10kV | 1390100983883 | 0 | 红区 | 本级设备容量受限 | 052780838888
4594 | 沭阳县 | 华冲 | 杨柳村 | 青伊湖供电所 | 10kV农园16C线 | 沭阳县杨柳村北变 | 交流10kV | 1390100983911 | 212.333 | 黄区 |  | 052780838888
4595 | 沭阳县 | 华冲 | 大尖村 | 青伊湖供电所 | 10kV华西169线 | 沭阳县大尖村部变 | 交流10kV | 1390100985027 | 313.083 | 黄区 |  | 052780838888
4596 | 沭阳县 | 章集街道 | 店南村 | 章集供电所 | 10kV店纪914线 | 沭阳县仓庄毛庄变 | 交流10kV | 1390100985083 | 0 | 红区 | 本级设备容量受限 | 052780838888
4597 | 沭阳县 | 章集街道 | 卢房村 | 章集供电所 | 10kV店纪914线 | 沭阳县卢房纪东变 | 交流10kV | 1390100985087 | 21 | 黄区 |  | 052780838888
4598 | 沭阳县 | 章集街道 | 跃进村 | 章集供电所 | 10kV店葛924线 | 沭阳县尤圩河埃二号变 | 交流10kV | 1390100985100 | 20.5 | 黄区 |  | 052780838888
4599 | 沭阳县 | 章集街道 | 七雄村 | 章集供电所 | 10kV店纪914线 | 沭阳县黄庄杜庄变 | 交流10kV | 1390100985106 | 153.76 | 黄区 |  | 052780838888
4600 | 沭阳县 | 西圩 | 汉沟村 | 吴集供电所 | 10kV西圩123线 | 沭阳县汉沟西1#变 | 交流10kV | 1390300006327 | 0 | 红区 | 本级设备容量受限 | 052780838888
4601 | 沭阳县 | 西圩 | 汉沟村 | 吴集供电所 | 10kV西圩123线 | PMS_沭阳县汉沟西三号综合变 | 交流10kV | 1390300006328 | 0 | 红区 | 本级设备容量受限 | 052780838888
4602 | 沭阳县 | 西圩 | 汉沟村 | 吴集供电所 | 10kV西圩123线 | 沭阳县汉沟东5号变 | 交流10kV | 1390300006332 | 147.042 | 黄区 |  | 052780838888
4603 | 沭阳县 | 西圩 | 邱庄村 | 吴集供电所 | 10kV西邱1R24线 | PMS_沭阳县邱庄北北变 | 交流10kV | 1390300006390 | 42.75 | 黄区 |  | 052780838888
4604 | 沭阳县 | 万匹 | 丁蒋村 | 贤官供电所 | 10kV万庄1F2线 | PMS_沭阳县万北庄圩变 | 交流10kV | 1390300006395 | 111.25 | 黄区 |  | 052780838888
4605 | 沭阳县 | 万匹 | 丁蒋村 | 贤官供电所 | 10kV万匹168线 | PMS_沭阳县丁圩北变 | 交流10kV | 1390300006397 | 18.75 | 黄区 |  | 052780838888
4606 | 沭阳县 | 万匹 | 丁蒋村 | 贤官供电所 | 10kV万庄1F2线 | PMS_沭阳县花园西变 | 交流10kV | 1390300006399 | 112.222 | 黄区 |  | 052780838888
4607 | 沭阳县 | 万匹 | 银杏村 | 贤官供电所 | 10kV桑新921线 | 沭阳县汪刘中变 | 交流10kV | 1390300006401 | 279.792 | 黄区 |  | 052780838888
4608 | 沭阳县 | 万匹 | 蒋园村 | 贤官供电所 | 10kV桑新921线 | PMS_沭阳县汪刘西变 | 交流10kV | 1390300006453 | 147 | 黄区 |  | 052780838888
4609 | 沭阳县 | 章集街道 | 章集村 | 章集供电所 | 10kV章东1J6线 | PMS_沭阳县章集毛庄配变 | 交流10kV | 1390300007201 | 67.611 | 黄区 |  | 052780838888
4610 | 沭阳县 | 章集街道 | 葛老村 | 章集供电所 | 10kV章八921线 | 沭阳县葛老崔刘配变 | 交流10kV | 1390300007202 | 64.257 | 黄区 |  | 052780838888
4611 | 沭阳县 | 章集街道 | 高树村 | 章集供电所 | 10kV章八921线 | 沭阳县葛老北刘圩 | 交流10kV | 1390300007203 | 22.917 | 黄区 |  | 052780838888
4612 | 沭阳县 | 章集街道 | 葛老村 | 章集供电所 | 10kV章八921线 | 沭阳县葛老孙湾变 | 交流10kV | 1390300007204 | 0 | 红区 | 本级设备容量受限 | 052780838888
4613 | 沭阳县 | 章集街道 | 何杨村 | 章集供电所 | 10kV章武913线 | PMS_沭阳县何杨韩庄配变 | 交流10kV | 1390300007205 | 112.625 | 黄区 |  | 052780838888
4614 | 沭阳县 | 颜集 | 颜集镇颜集居委会 | 新河供电所 | 10kV颜工I113线 | PMS_沭阳县前圩村后圩组 | 交流10kV | 1390300007212 | 105.444 | 黄区 |  | 052780838888
4615 | 沭阳县 | 章集街道 | 武河村 | 章集供电所 | 10kV章武913线 | PMS_沭阳县武河路西配变 | 交流10kV | 90100771032 | 139.333 | 黄区 |  | 052780838888
4616 | 沭阳县 | 张圩 | 张圩村 | 钱集供电所 | 10kV张街9E4线 | PMS_沭阳县东方花园北变 | 交流10kV | 90100798143 | 245.681 | 黄区 |  | 052780838888
4617 | 沭阳县 | 陇集 | 李徐村 | 陇集供电所 | 10kV陇南157线 | PMS_沭阳县徐圩村部配变 | 交流10kV | 1390300006207 | 270.5 | 黄区 |  | 052780838888
4618 | 沭阳县 | 胡集 | 胡北居委会 | 十字供电所 | 10kV电缆182线 | 沭阳县胡东丁庄 | 交流10kV | 1390300006211 | 134.167 | 黄区 |  | 052780838888
4619 | 沭阳县 | 胡集 | 刘河居委会 | 十字供电所 | 10kV小店185线 | PMS_沭阳县华集小后庄 | 交流10kV | 1390300006212 | 39.51 | 黄区 |  | 052780838888
4620 | 沭阳县 | 吴集 | 范赵村 | 吴集供电所 | 10kV吴航1V4线 | PMS_沭阳县范庄村东变 | 交流10kV | 1390100878718 | 97.271 | 黄区 |  | 052780838888
4621 | 沭阳县 | 汤涧 | 大李村 | 李恒供电所 | 10kV汤园912线 | PMS_沭阳县王府花苑6#变 | 交流10kV | 1390300007183 | 84.333 | 黄区 |  | 052780838888
4622 | 沭阳县 | 汤涧 | 郝圩村 | 李恒供电所 | 10kV汤范1JG线 | 沭阳县郝圩夏庄东变 | 交流10kV | 1390300007185 | 14.333 | 黄区 |  | 052780838888
4623 | 沭阳县 | 颜集 | 颜集镇颜集居委会 | 新河供电所 | 10kV颜西I114线 | 沭阳县颜集镇人民政府 | 交流10kV | 1390100897559 | 256.667 | 黄区 |  | 052780838888
4624 | 沭阳县 | 青伊湖 | 马场村 | 青伊湖供电所 | 10kV青马122线 | PMS_沭阳县马场西台变 | 交流10kV | 3090101006990 | 175.333 | 黄区 |  | 052780838888
4625 | 沭阳县 | 汤涧 | 藕池村 | 李恒供电所 | 10kV汤东914线 | PMS_沭阳县藕池前徐台片 | 交流10kV | 3090101007011 | 20.167 | 黄区 |  | 052780838888
4626 | 沭阳县 | 官墩 | 所房村 | 韩山供电所 | 10kV官南125线 | PMS_沭阳县所房一组变 | 交流10kV | 3090101005406 | 132.222 | 黄区 |  | 052780838888
4627 | 沭阳县 | 塘沟 | 塘东村 | 塘沟供电所 | 10kV塘雷9E3线 | 沭阳县塘东村顾庄配变 | 交流10kV | 3090101003872 | 275.667 | 黄区 |  | 052780838888
4628 | 沭阳县 | 华冲 | 华冲社区 | 青伊湖供电所 | 10kV华工165线 | PMS_沭阳县华冲镇大河西变 | 交流10kV | 3090101003911 | 300.139 | 黄区 |  | 052780838888
4629 | 沭阳县 | 华冲 | 汤庄村 | 青伊湖供电所 | 10kV华经16B线 | PMS_沭阳县汤庄村北变 | 交流10kV | 3090101003932 | 102.833 | 黄区 |  | 052780838888
4630 | 沭阳县 | 胡集 | 胡北居委会 | 十字供电所 | 10kV钱塘179线 | PMS_沭阳县梁井河埃北台片 | 交流10kV | 3090101003951 | 137.958 | 黄区 |  | 052780838888
4631 | 沭阳县 | 华冲 | 华冲社区 | 青伊湖供电所 | 10kV青伊164线 | PMS_沭阳县华南工业区 | 交流10kV | 3090101003958 | 310.083 | 黄区 |  | 052780838888
4632 | 沭阳县 | 胡集 | 新北居委会 | 十字供电所 | 10kV胡集183线 | 沭阳县胡集姬葛台片 | 交流10kV | 3090101003959 | 224.75 | 黄区 |  | 052780838888
4633 | 沭阳县 | 华冲 | 伍滩村 | 青伊湖供电所 | 10kV华南16E线 | PMS_沭阳县东元村北变 | 交流10kV | 3090101004035 | 142.722 | 黄区 |  | 052780838888
4634 | 沭阳县 | 华冲 | 东元村 | 青伊湖供电所 | 10kV华南16E线 | PMS_沭阳县东元村中变 | 交流10kV | 3090101004038 | 181.889 | 黄区 |  | 052780838888
4635 | 沭阳县 | 七雄街道 | 卢房村 | 章集供电所 | 10kV七西1J3线 | PMS_沭阳县李庄2#台变 | 交流10kV | 3090101004060 | 94.611 | 黄区 |  | 052780838888
4636 | 沭阳县 | 官墩 | 官墩居委会 | 韩山供电所 | 10kV官墩162线 | PMS_沭阳县台洲商城西变 | 交流10kV | 3090101004061 | 303.542 | 黄区 |  | 052780838888
4637 | 沭阳县 | 胡集 | 胡南居委会 | 十字供电所 | 10kV钱泰178线 | PMS_沭阳县黄庄黄马台片 | 交流10kV | 3090101004122 | 79.375 | 黄区 |  | 052780838888
4638 | 沭阳县 | 胡集 | 三新居委会 | 十字供电所 | 10kV胡南194线 | PMS_沭阳县德胜狄庄 | 交流10kV | 3090101004123 | 123.125 | 黄区 |  | 052780838888
4639 | 沭阳县 | 七雄街道 | 道口村 | 章集供电所 | 10kV七工1JA线 | PMS_沭阳县葛刘徐庄台片 | 交流10kV | 3090101004124 | 111.354 | 黄区 |  | 052780838888
4640 | 沭阳县 | 胡集 | 胡西居委会 | 十字供电所 | 10kV钱泰178线 | PMS_沭阳县黄庄街西台片 | 交流10kV | 3090101004126 | 30.417 | 黄区 |  | 052780838888
4641 | 沭阳县 | 胡集 | 新集居委会 | 十字供电所 | 10kV钱泰178线 | PMS_沭阳县黄庄钱庄台片 | 交流10kV | 3090101004129 | 94.333 | 黄区 |  | 052780838888
4642 | 沭阳县 | 胡集 | 胡北居委会 | 十字供电所 | 10kV胡华192线 | PMS_沭阳县大徐花卉台片 | 交流10kV | 3090101004137 | 25.708 | 黄区 |  | 052780838888
4643 | 沭阳县 | 胡集 | 黄庄居委会 | 十字供电所 | 10kV钱塘179线 | PMS_沭阳县梁井丁东台片 | 交流10kV | 3090101004138 | 6.083 | 黄区 |  | 052780838888
4644 | 沭阳县 | 十字 | 前屯居委会 | 十字供电所 | 10kV汤圩1F4线 | PMS_沭阳县前屯丁庄新 | 交流10kV | 3090101004139 | 113.958 | 黄区 |  | 052780838888
4645 | 沭阳县 | 胡集 | 刘河居委会 | 十字供电所 | 10kV钱塘179线 | PMS_沭阳县梁井河北台片 | 交流10kV | 3090101004140 | 0 | 红区 | 本级设备容量受限 | 052780838888
4646 | 沭阳县 | 胡集 | 华集居委会 | 十字供电所 | 10kV钱塘179线 | PMS_沭阳县梁井华庄台片 | 交流10kV | 3090101004141 | 48.125 | 黄区 |  | 052780838888
4647 | 沭阳县 | 胡集 | 胡南居委会 | 十字供电所 | 10kV钱泰178线 | PMS_沭阳县黄庄孙曹台片 | 交流10kV | 3090101004142 | 92.833 | 黄区 |  | 052780838888
4648 | 沭阳县 | 七雄街道 | 官田村 | 章集供电所 | 10kV七溪1JL线 | PMS_沭阳县官田安全台片 | 交流10kV | 3090101004149 | 79.125 | 黄区 |  | 052780838888
4649 | 沭阳县 | 七雄街道 | 官东村 | 章集供电所 | 10kV七工1JA线 | PMS_沭阳县葛刘周庄台片 | 交流10kV | 3090101004151 | 89.708 | 黄区 |  | 052780838888
4650 | 沭阳县 | 七雄街道 | 老戚庄村 | 章集供电所 | 10kV七工1JA线 | PMS_沭阳县七雄吕庄台变 | 交流10kV | 3090101004200 | 0 | 红区 | 本级设备容量受限 | 052780838888
4651 | 沭阳县 | 胡集 | 胡集居委会 | 十字供电所 | 10kV胡西181线 | 沭阳县新东郑庄台片 | 交流10kV | 3090101004236 | 8.48 | 黄区 |  | 052780838888
4652 | 沭阳县 | 胡集 | 梁井居委会 | 十字供电所 | 10kV胡西181线 | PMS_沭阳县新东南张台片 | 交流10kV | 3090101004238 | 51.88 | 黄区 |  | 052780838888
4653 | 沭阳县 | 胡集 | 王涧居委会 | 十字供电所 | 10kV胡西181线 | 沭阳县胡西段庄台片 | 交流10kV | 3090101004247 | 0 | 红区 | 本级设备容量受限 | 052780838888
4654 | 沭阳县 | 七雄街道 | 长兴村 | 章集供电所 | 10kV七西1J3线 | PMS_沭阳县赵湾徐庄台片 | 交流10kV | 3090101004252 | 116.583 | 黄区 |  | 052780838888
4655 | 沭阳县 | 胡集 | 大徐居委会 | 十字供电所 | 10kV小店185线 | PMS_沭阳县大徐王庄台片 | 交流10kV | 3090101004253 | 111.458 | 黄区 |  | 052780838888
4656 | 沭阳县 | 胡集 | 胡集居委会 | 十字供电所 | 10kV胡淮187线 | 沭阳县淮沭东甄庄台片 | 交流10kV | 3090101004255 | 0 | 红区 | 本级设备容量受限 | 052780838888
4657 | 沭阳县 | 胡集 | 德胜居委会 | 十字供电所 | 10kV电缆182线 | PMS_沭阳县华光圩里台片 | 交流10kV | 3090101004257 | 23.958 | 黄区 |  | 052780838888
4658 | 沭阳县 | 七雄街道 | 官田村 | 章集供电所 | 10kV慈东936线 | PMS_沭阳县官田北马台片 | 交流10kV | 3090101004267 | 0 | 红区 | 上级设备容量受限 | 052780838888
4659 | 沭阳县 | 七雄街道 | 官田村 | 章集供电所 | 10kV七溪1JL线 | PMS_沭阳县官田街中台片(南边) | 交流10kV | 3090101004269 | 230.333 | 黄区 |  | 052780838888
4660 | 沭阳县 | 七雄街道 | 高树村 | 章集供电所 | 10kV七高1JK线 | 沭阳县田桥金庄变台变 | 交流10kV | 3090101004270 | 54.083 | 黄区 |  | 052780838888
4661 | 沭阳县 | 七雄街道 | 官东村 | 章集供电所 | 10kV七高1JK线 | PMS_沭阳县陈河徐庄台变 | 交流10kV | 3090101004274 | 84.431 | 黄区 |  | 052780838888
4662 | 沭阳县 | 七雄街道 | 官田村 | 章集供电所 | 10kV七溪1JL线 | 沭阳县官田街中台片 | 交流10kV | 3090101004275 | 308.222 | 黄区 |  | 052780838888
4663 | 沭阳县 | 七雄街道 | 官田村 | 章集供电所 | 10kV七河1JE线 | 沭阳县官田邱庄台片 | 交流10kV | 3090101004280 | 73.167 | 黄区 |  | 052780838888
4664 | 沭阳县 | 七雄街道 | 官东村 | 章集供电所 | 10kV七高1JK线 | PMS_沭阳县陈河殷庄台变 | 交流10kV | 3090101004320 | 96.667 | 黄区 |  | 052780838888
4665 | 沭阳县 | 胡集 | 华光居委会 | 十字供电所 | 10kV电缆182线 | PMS_沭阳县胡北姜圩台片 | 交流10kV | 3090101004354 | 18.042 | 黄区 |  | 052780838888
4666 | 沭阳县 | 胡集 | 黄庄居委会 | 十字供电所 | 10kV电缆182线 | PMS_沭阳县华长朱西台片 | 交流10kV | 3090101004363 | 105.75 | 黄区 |  | 052780838888
4667 | 沭阳县 | 胡集 | 农科居委会 | 十字供电所 | 10kV小店185线 | PMS_沭阳县大徐钱庄台片 | 交流10kV | 3090101004367 | 71.792 | 黄区 |  | 052780838888
4668 | 沭阳县 | 胡集 | 刘河居委会 | 十字供电所 | 10kV胡南194线 | PMS_沭阳县胡东西梁路边台片 | 交流10kV | 3090101004370 | 138.278 | 黄区 |  | 052780838888
4669 | 沭阳县 | 胡集 | 胡北居委会 | 十字供电所 | 10kV胡淮187线 | PMS_沭阳县淮沭东陈庄台片 | 交流10kV | 3090101004373 | 48.177 | 黄区 |  | 052780838888
4670 | 沭阳县 | 胡集 | 东南居委会 | 十字供电所 | 10kV胡西181线 | 沭阳县淮沭东立新台片 | 交流10kV | 3090101004376 | 0 | 红区 | 本级设备容量受限 | 052780838888
4671 | 沭阳县 | 胡集 | 农科居委会 | 十字供电所 | 10kV小店185线 | PMS_沭阳县胡西前园台片 | 交流10kV | 3090101004380 | 33.444 | 黄区 |  | 052780838888
4672 | 沭阳县 | 李恒 | 李恒居委会 | 李恒供电所 | 10kV李高924线 | PMS_沭阳县汤红南变 | 交流10kV | 3090101008107 | 65.167 | 黄区 |  | 052780838888
4673 | 沭阳县 | 李恒 | 李恒居委会 | 李恒供电所 | 10kV李高924线 | PMS_沭阳县李庄2#变 | 交流10kV | 3090101008112 | 13.444 | 黄区 |  | 052780838888
4674 | 沭阳县 | 李恒 | 柴南村 | 李恒供电所 | 10kV李南145线 | 沭阳县鲍庄北变 | 交流10kV | 3090101008147 | 0 | 红区 | 上级设备容量受限 | 052780838888
4675 | 沭阳县 | 扎下 | 冯徐村 | 龙庙供电所 | 10kV扎胡111线 | PMS_沭阳县扎下镇冯徐十一组新增台变 | 交流10kV | 3090101036969 | 114 | 黄区 |  | 052780838888
4676 | 沭阳县 | 梦溪街道 | 任巷居委会 | 沭阳县供电公司 | 10kV永丰135线 | PMS_任巷小区15#变 | 交流10kV | 3090101045381 | 0 | 红区 | 上级设备容量受限 | 052780838888
4677 | 沭阳县 | 梦溪街道 | 任巷居委会 | 沭阳县供电公司 | 10kV永丰135线 | PMS_任巷小区14#变 | 交流10kV | 3090101045383 | 0 | 红区 | 上级设备容量受限 | 052780838888
4678 | 沭阳县 | 梦溪街道 | 任巷居委会 | 沭阳县供电公司 | 10kV永丰135线 | PMS_任巷小区12#变 | 交流10kV | 3090101045384 | 0 | 红区 | 上级设备容量受限 | 052780838888
4679 | 沭阳县 | 梦溪街道 | 任巷居委会 | 沭阳县供电公司 | 10kV永丰135线 | PMS_任巷小区11#变 | 交流10kV | 3090101045385 | 0 | 红区 | 上级设备容量受限 | 052780838888
4680 | 沭阳县 | 梦溪街道 | 任巷居委会 | 沭阳县供电公司 | 10kV永丰135线 | PMS_任巷小区10#变 | 交流10kV | 3090101045386 | 0 | 红区 | 上级设备容量受限 | 052780838888
4681 | 沭阳县 | 梦溪街道 | 任巷居委会 | 沭阳县供电公司 | 10kV永丰135线 | PMS_任巷小区9#变 | 交流10kV | 3090101045387 | 0 | 红区 | 上级设备容量受限 | 052780838888
4682 | 沭阳县 | 梦溪街道 | 任巷居委会 | 沭阳县供电公司 | 10kV永丰135线 | PMS_任巷小区8#变 | 交流10kV | 3090101045388 | 0 | 红区 | 上级设备容量受限 | 052780838888
4683 | 沭阳县 | 梦溪街道 | 任巷居委会 | 沭阳县供电公司 | 10kV永丰135线 | PMS_任巷小区1#变 | 交流10kV | 3090101045389 | 0 | 红区 | 上级设备容量受限 | 052780838888
4684 | 沭阳县 | 梦溪街道 | 任巷居委会 | 沭阳县供电公司 | 10kV永丰135线 | PMS_任巷小区2#变 | 交流10kV | 3090101045392 | 0 | 红区 | 上级设备容量受限 | 052780838888
4685 | 沭阳县 | 梦溪街道 | 任巷居委会 | 沭阳县供电公司 | 10kV永丰135线 | PMS_任巷小区3#变 | 交流10kV | 3090101045395 | 0 | 红区 | 上级设备容量受限 | 052780838888
4686 | 沭阳县 | 梦溪街道 | 任巷居委会 | 沭阳县供电公司 | 10kV永丰135线 | PMS_任巷小区4#变 | 交流10kV | 3090101045397 | 0 | 红区 | 上级设备容量受限 | 052780838888
4687 | 沭阳县 | 梦溪街道 | 任巷居委会 | 沭阳县供电公司 | 10kV永丰135线 | PMS_任巷小区5#变 | 交流10kV | 3090101045398 | 0 | 红区 | 上级设备容量受限 | 052780838888
4688 | 沭阳县 | 梦溪街道 | 任巷居委会 | 沭阳县供电公司 | 10kV永丰135线 | PMS_任巷小区6#变 | 交流10kV | 3090101045399 | 0 | 红区 | 上级设备容量受限 | 052780838888
4689 | 沭阳县 | 梦溪街道 | 任巷居委会 | 沭阳县供电公司 | 10kV永丰135线 | 任巷小区7#变 | 交流10kV | 3090101045401 | 0 | 红区 | 上级设备容量受限 | 052780838888
4690 | 沭阳县 | 汤涧 | 郝圩村 | 李恒供电所 | 10kV汤范1JG线 | 沭阳县郝圩宋庄台片 | 交流10kV | 3090101045491 | 90.111 | 黄区 |  | 052780838888
4691 | 沭阳县 | 潼阳 | 扎布村 | 潼阳供电所 | 10kV潼布146线 | PMS_沭阳县潼阳镇扎布老庄北 | 交流10kV | 3090101045596 | 90.875 | 黄区 |  | 052780838888
4692 | 沭阳县 | 龙庙 | 赵庄村 | 龙庙供电所 | 10kV龙前123线 | PMS_沭阳县赵庄颜庄变 | 交流10kV | 3090101045598 | 47.472 | 黄区 |  | 052780838888
4693 | 沭阳县 | 龙庙 | 红河村 | 龙庙供电所 | 10kV龙红126线 | 沭阳县河埃2号变 | 交流10kV | 3090101045865 | 0 | 红区 | 本级设备容量受限 | 052780838888
4694 | 沭阳县 | 龙庙 | 联合村 | 龙庙供电所 | 10kV龙红126线 | 沭阳县联合农科西变01# | 交流10kV | 3090101045871 | 112.458 | 黄区 |  | 052780838888
4695 | 沭阳县 | 塘沟 | 合兴村 | 塘沟供电所 | 10kV周北112线 | PMS_沭阳县孙圩二组公变 | 交流10kV | 3090101045907 | 0 | 红区 | 上级设备容量受限 | 052780838888
4696 | 沭阳县 | 塘沟镇 | 周集居委会 | 塘沟供电所 | 10kV周北112线 | PMS_沭阳县周集9、10组公变 | 交流10kV | 3090101045921 | 0 | 红区 | 上级设备容量受限 | 052780838888
4697 | 沭阳县 | 张圩 | 陈圩村 | 钱集供电所 | 10kV钱陈111线 | PMS_沭阳县陈圩官东公变 | 交流10kV | 3090101045945 | 2.833 | 黄区 |  | 052780838888
4698 | 沭阳县 | 张圩 | 徐码村 | 钱集供电所 | 10kV张塘9A3线 | PMS_沭阳县六塘周庄变 | 交流10kV | 3090101045947 | 20.833 | 黄区 |  | 052780838888
4699 | 沭阳县 | 张圩 | 引河村 | 钱集供电所 | 10kV张工9A2线 | PMS_沭阳县引河花庄变 | 交流10kV | 3090101045952 | 4.556 | 黄区 |  | 052780838888
4700 | 沭阳县 | 汤涧 | 汤东村 | 李恒供电所 | 10kV汤涧913线 | PMS_沭阳县汤东汪西台片 | 交流10kV | 3090101045960 | 120.833 | 黄区 |  | 052780838888
4701 | 沭阳县 | 张圩 | 引河村 | 钱集供电所 | 10kV张工9A2线 | PMS_沭阳县引河槐树变 | 交流10kV | 3090101046005 | 153.667 | 黄区 |  | 052780838888
4702 | 沭阳县 | 汤涧 | 马屯村 | 李恒供电所 | 10kV汤范1JG线 | PMS_沭阳县马屯老卢台片 | 交流10kV | 3090101046006 | 89.278 | 黄区 |  | 052780838888
4703 | 沭阳县 | 张圩 | 张圩村 | 钱集供电所 | 10kV张街9E4线 | PMS_沭阳县府园小区变 | 交流10kV | 3090101108602 | 274.75 | 黄区 |  | 052780838888
4704 | 沭阳县 | 万匹 | 马湖村 | 贤官供电所 | 10kV蔡庄1C8线 | PMS_沭阳县周庄东变 | 交流10kV | 3090101108909 | 131.111 | 黄区 |  | 052780838888
4705 | 沭阳县 | 马厂镇 | 双圩村 | 马厂供电所 | 10kV沂马123线 | PMS_沭阳县双圩村中心东变 | 交流10kV | 3090101109106 | 0 | 红区 | 上级设备容量受限 | 052780838888
4706 | 沭阳县 | 沭城街道 | 东关社区 | 沭阳县供电公司 | 10kV花医913线 | 花苑小区5#变 | 交流10kV | 3090101112998 | 395.667 | 黄区 |  | 052780838888
4707 | 沭阳县 | 茆圩 | 和睦村 | 桑墟供电所 | 10kV茆园141线 | PMS_沭阳县和睦集中居住区(1#变) | 交流10kV | 3090101115378 | 259.083 | 黄区 |  | 052780838888
4708 | 沭阳县 | 七雄街道 | 店西村 | 章集供电所 | 10kV七街1J2线 | 沭阳县官田小学台片 | 交流10kV | 3090101075703 | 311.278 | 黄区 |  | 052780838888
4709 | 沭阳县 | 梦溪 | 吉元村 | 章集供电所 | 10kV慈东936线 | PMS_沭阳县吉元村台片 | 交流10kV | 3090101076125 | 0 | 红区 | 上级设备容量受限 | 052780838888
4710 | 沭阳县 | 七雄街道 | 官东村 | 章集供电所 | 10kV七河1JE线 | PMS_沭阳县陈河村部片 | 交流10kV | 3090101076195 | 3.389 | 黄区 |  | 052780838888
4711 | 沭阳县 | 沭城街道 | 南关社区 | 沭阳县供电公司 | 10kV中华125线 | 中华小区16#变 | 交流10kV | 3090101115940 | 500.333 | 黄区 |  | 052780838888
4712 | 沭阳县 | 张圩 | 老严荡 | 钱集供电所 | 10kV张工9A2线 | PMS_沭阳县山尖马庄变 | 交流10kV | 3090101050089 | 2.833 | 黄区 |  | 052780838888
4713 | 沭阳县 | 章集街道 | 葛刘村 | 章集供电所 | 10kV章何9A6线 | 沭阳县跃进驾校小区 | 交流10kV | 3090101050101 | 273.056 | 黄区 |  | 052780838888
4714 | 沭阳县 | 章集街道 | 武河村 | 章集供电所 | 10kV章武913线 | 沭阳县武河居民安置点小区 | 交流10kV | 3090101050104 | 0 | 红区 | 本级设备容量受限 | 052780838888
4715 | 沭阳县 | 万匹 | 下湾村 | 贤官供电所 | 10kV桑新921线 | 沭阳县下湾南路南 | 交流10kV | 3090101052268 | 283.778 | 黄区 |  | 052780838888
4716 | 沭阳县 | 吴集 | 范赵村 | 吴集供电所 | 10kV吴范1U3线 | 沭阳县范庄动力变 | 交流10kV | 3090101051008 | 227.292 | 黄区 |  | 052780838888
4717 | 沭阳县 | 扎下 | 明庄村 | 龙庙供电所 | 10kV扎王1B9线 | PMS_沭阳县扎下镇王庄四五组西台变 | 交流10kV | 3090101059019 | 86.292 | 黄区 |  | 052780838888
4718 | 沭阳县 | 扎下 | 明庄村 | 龙庙供电所 | 10kV扎王1B9线 | PMS_沭阳县扎下镇王庄一二组东台变 | 交流10kV | 3090101061067 | 84.833 | 黄区 |  | 052780838888
4719 | 沭阳县 | 万匹 | 杨庄村 | 贤官供电所 | 10kV蔡庄1C8线 | PMS_沭阳县杨庄小区 | 交流10kV | 3090101063135 | 185.195 | 黄区 |  | 052780838888
4720 | 沭阳县 | 马厂 | 马棚村 | 马厂供电所 | 10kV沂马123线 | PMS_沭阳县10KV变压器马棚新 | 交流10kV | 3090101067047 | 0 | 红区 | 上级设备容量受限 | 052780838888
4721 | 沭阳县 | 韩山 | 韩山居委会 | 韩山供电所 | 10kV韩工144线 | PMS_沭阳县农科村四五组 | 交流10kV | 3090101806908 | 25.167 | 黄区 |  | 052780838888
4722 | 沭阳县 | 韩山 | 顺河村 | 韩山供电所 | 10kV官工115线 | 沭阳县顺河村东变 | 交流10kV | 3090101806936 | 55 | 黄区 |  | 052780838888
4723 | 沭阳县 | 韩山 | 顺河村 | 韩山供电所 | 10kV韩工144线 | 沭阳县韩山农科四五组北变 | 交流10kV | 3090101806951 | 0 | 红区 | 本级设备容量受限 | 052780838888
4724 | 沭阳县 | 胡集 | 东南居委会 | 十字供电所 | 10kV胡西181线 | 沭阳县新东周庄 | 交流10kV | 3090101808015 | 118.64 | 黄区 |  | 052780838888
4725 | 沭阳县 | 胡集 | 德胜居委会 | 十字供电所 | 10kV胡园191线 | PMS_沭阳县刘庄跃西台片 | 交流10kV | 3090101808024 | 20.781 | 黄区 |  | 052780838888
4726 | 沭阳县 | 韩山 | 刘徐村 | 韩山供电所 | 10kV韩山132线 | 沭阳县孤山二号变 | 交流10kV | 3090101808069 | 19 | 黄区 |  | 052780838888
4727 | 沭阳县 | 胡集 | 东南居委会 | 十字供电所 | 10kV胡华192线 | PMS_沭阳县华集后薛 | 交流10kV | 3090101808172 | 99.708 | 黄区 |  | 052780838888
4728 | 沭阳县 | 十字 | 大徐居委会 | 十字供电所 | 10kV小店185线 | PMS_沭阳县大徐华庄北台片 | 交流10kV | 3090101808205 | 144.417 | 黄区 |  | 052780838888
4729 | 沭阳县 | 胡集 | 黄庄居委会 | 十字供电所 | 10kV钱塘179线 | PMS_沭阳县梁井丁西台片 | 交流10kV | 3090101808219 | 139.083 | 黄区 |  | 052780838888
4730 | 沭阳县 | 胡集 | 刘河居委会 | 十字供电所 | 10kV钱塘179线 | PMS_沭阳县梁井吴庄 | 交流10kV | 3090101808224 | 133.667 | 黄区 |  | 052780838888
4731 | 沭阳县 | 韩山 | 吕庄村 | 韩山供电所 | 10kV韩工144线 | PMS_沭阳县吕庄孙圩南变 | 交流10kV | 3090101808511 | 7.875 | 黄区 |  | 052780838888
4732 | 沭阳县 | 胡集 | 胡北居委会 | 十字供电所 | 10kV电缆182线 | 沭阳县祁圩封徐变 | 交流10kV | 3090101808621 | 170.165 | 黄区 |  | 052780838888
4733 | 沭阳县 | 吴集 | 范赵村 | 吴集供电所 | 10kV西圩123线 | 沭阳县三才四组桥南变 | 交流10kV | 3090101051010 | 110.208 | 黄区 |  | 052780838888
4734 | 沭阳县 | 高墟 | 湖东居委会 | 高墟供电所 | 10kV湖区1R13线 | PMS_沭阳县工业区2号变 | 交流10kV | 3090101051218 | 101.167 | 黄区 |  | 052780838888
4735 | 沭阳县 | 钱集 | 钱集居 | 钱集供电所 | 10kV泰钱121线 | 沭阳县钱集新区6#变 | 交流10kV | 3090101073193 | 158.75 | 黄区 |  | 052780838888
4736 | 沭阳县 | 钱集 | 钱集居 | 钱集供电所 | 10kV泰钱121线 | 沭阳县钱集新区7#变 | 交流10kV | 3090101073195 | 310.042 | 黄区 |  | 052780838888
4737 | 沭阳县 | 钱集 | 钱集居 | 钱集供电所 | 10kV泰钱121线 | PMS_沭阳县钱集新区8#变 | 交流10kV | 3090101073198 | 156.958 | 黄区 |  | 052780838888
4738 | 沭阳县 | 韩山 | 韩山居委会 | 韩山供电所 | 10kV韩周131线 | PMS_沭阳县刘徐康居西变 | 交流10kV | 3090101074972 | 313.083 | 黄区 |  | 052780838888
4739 | 沭阳县 | 华冲 | 大尖村 | 青伊湖供电所 | 10kV华西169线 | PMS_沭阳县朱贵村中变 | 交流10kV | 3090101080487 | 0 | 红区 | 本级设备容量受限 | 052780838888
4740 | 沭阳县 | 七雄街道 | 七雄村 | 章集供电所 | 10kV七雄1J4线 | PMS_沭阳县七雄村部东台片 | 交流10kV | 3090101081127 | 46.5 | 黄区 |  | 052780838888
4741 | 沭阳县 | 青伊湖 | 马场村 | 青伊湖供电所 | 10kV青马122线 | 沭阳县马场村东变 | 交流10kV | 3090101835057 | 272.278 | 黄区 |  | 052780838888
4742 | 沭阳县 | 钱集 | 效佐村 | 钱集供电所 | 10kV安钱122线 | PMS_沭阳县钱集荷花池2#变 | 交流10kV | 3090101835141 | 307.833 | 黄区 |  | 052780838888
4743 | 沭阳县 | 十字 | 王涧居委会 | 十字供电所 | 10kV十字1F6线 | 沭阳县王涧二组2#变 | 交流10kV | 3090101809685 | 203.458 | 黄区 |  | 052780838888
4744 | 沭阳县 | 十字 | 东南居委会 | 十字供电所 | 10kV十字1F6线 | PMS_沭阳县杨荡杨东2#变 | 交流10kV | 3090101809693 | 111.889 | 黄区 |  | 052780838888
4745 | 沭阳县 | 官墩 | 官墩居委会 | 韩山供电所 | 10kV韩花126线 | 沭阳县官墩村东2#变 | 交流10kV | 3090101827483 | 124.75 | 黄区 |  | 052780838888
4746 | 沭阳县 | 刘集 | 大兴村 | 陇集供电所 | 10kV天铜125线 | 沭阳县刘集镇大兴东凌台变 | 交流10kV | 3090101829665 | 131.708 | 黄区 |  | 052780838888
4747 | 沭阳县 | 刘集 | 大兴村 | 陇集供电所 | 10kV天铜125线 | PMS_沭阳县刘集镇大兴村部台变 | 交流10kV | 3090101829667 | 12.75 | 黄区 |  | 052780838888
4748 | 沭阳县 | 刘集 | 郇河村 | 陇集供电所 | 10kV天铜125线 | PMS_沭阳县刘集镇郇河沟东台变 | 交流10kV | 3090101829716 | 76.889 | 黄区 |  | 052780838888
4749 | 沭阳县 | 刘集 | 榆树村 | 陇集供电所 | 10kV徐扬124线 | PMS_沭阳县刘集镇丁尚村部台变 | 交流10kV | 3090101829728 | 46.111 | 黄区 |  | 052780838888
4750 | 沭阳县 | 刘集 | 徐杨村 | 陇集供电所 | 10kV徐扬124线 | 沭阳县刘集镇岗灯南元台变 | 交流10kV | 3090101829739 | 32.917 | 黄区 |  | 052780838888
4751 | 沭阳县 | 刘集 | 徐杨村 | 陇集供电所 | 10kV徐扬124线 | PMS_沭阳县刘集镇徐杨刘庄台变 | 交流10kV | 3090101829765 | 57.75 | 黄区 |  | 052780838888
4752 | 沭阳县 | 刘集 | 榆树村 | 陇集供电所 | 10kV刘兴132线 | PMS_沭阳县刘集镇于树西庄变 | 交流10kV | 3090101829815 | 67 | 黄区 |  | 052780838888
4753 | 沭阳县 | 刘集 | 榆树村 | 陇集供电所 | 10kV刘兴132线 | 沭阳县刘集镇于树村部变 | 交流10kV | 3090101829817 | 53.208 | 黄区 |  | 052780838888
4754 | 沭阳县 | 马厂 | 马厂居委会 | 马厂供电所 | 10kV街道128线 | 沭阳县港河小区变 | 交流10kV | 3090101075607 | 297.951 | 黄区 |  | 052780838888
4755 | 沭阳县 | 汤涧 | 两柴村 | 李恒供电所 | 10kV汤南926线 | 沭阳县秦庄村李庄台片 | 交流10kV | 3090101829424 | 18.25 | 黄区 |  | 052780838888
4756 | 沭阳县 | 韩山 | 刘徐村 | 韩山供电所 | 10kV韩朱133线 | PMS_沭阳县孤山村三号变 | 交流10kV | 3090101829476 | 0 | 红区 | 本级设备容量受限 | 052780838888
4757 | 沭阳县 | 华冲 | 仲林村 | 青伊湖供电所 | 10kV华农16F线 | PMS_沭阳县仲林村六九组变 | 交流10kV | 3090101829492 | 157.722 | 黄区 |  | 052780838888
4758 | 沭阳县 | 刘集 | 岗灯村 | 陇集供电所 | 10kV徐扬124线 | PMS_沭阳县刘集镇大沟腰庄台变 | 交流10kV | 3090101829511 | 96.889 | 黄区 |  | 052780838888
4759 | 沭阳县 | 潼阳 | 潼南村左圩组 | 潼阳供电所 | 10kV潼南123线 | 沭阳县左圩张庄 | 交流10kV | 3090101830112 | 24.958 | 黄区 |  | 052780838888
4760 | 沭阳县 | 刘集 | 小圩村 | 陇集供电所 | 10kV九度142线 | PMS_沭阳县刘集镇小圩西吕台变 | 交流10kV | 3090101830137 | 132.889 | 黄区 |  | 052780838888
4761 | 沭阳县 | 胡集 | 农科居委会 | 十字供电所 | 10kV胡南194线 | PMS_沭阳县农科前周台片 | 交流10kV | 3090101830145 | 29.042 | 黄区 |  | 052780838888
4762 | 沭阳县 | 胡集 | 胡西居委会 | 十字供电所 | 10kV钱泰178线 | PMS_沭阳县黄庄村部 | 交流10kV | 3090101830174 | 249.583 | 黄区 |  | 052780838888
4763 | 沭阳县 | 龙庙 | 仲湾村 | 龙庙供电所 | 10kV龙庙161线 | PMS_沭阳县仲湾路北变 | 交流10kV | 3090101830182 | 305.25 | 黄区 |  | 052780838888
4764 | 沭阳县 | 桑墟 | 新顺河村 | 桑墟供电所 | 10kV桑条912线 | PMS_沭阳县桑墟干河村部3#变 | 交流10kV | 3090101830199 | 0 | 红区 | 本级设备容量受限 | 052780838888
4765 | 沭阳县 | 华冲 | 华冲社区 | 青伊湖供电所 | 10kV农区16D线 | 沭阳县华冲宾馆变 | 交流10kV | 3090101830241 | 273.472 | 黄区 |  | 052780838888
4766 | 沭阳县 | 胡集 | 黄庄居委会 | 十字供电所 | 10kV胡南194线 | 沭阳县德胜吴庄台片 | 交流10kV | 3090101830287 | 220.333 | 黄区 |  | 052780838888
4767 | 沭阳县 | 胡集 | 胡西居委会 | 十字供电所 | 10kV胡南194线 | 沭阳县胡南金庄台片 | 交流10kV | 3090101830291 | 117.833 | 黄区 |  | 052780838888
4768 | 沭阳县 | 十字 | 华光居委会 | 十字供电所 | 10kV电缆182线 | 沭阳县华光单庄台片 | 交流10kV | 3090101830477 | 301.401 | 黄区 |  | 052780838888
4769 | 沭阳县 | 龙庙 | 前岔村 | 龙庙供电所 | 10kV龙前123线 | PMS_沭阳县前岔南庄 | 交流10kV | 3090101830483 | 0 | 红区 | 本级设备容量受限 | 052780838888
4770 | 沭阳县 | 胡集 | 东南居委会 | 十字供电所 | 10kV小店185线 | PMS_沭阳县华集汤圩台片 | 交流10kV | 3090101830489 | 12.5 | 黄区 |  | 052780838888
4771 | 沭阳县 | 扎下 | 卢巷村 | 龙庙供电所 | 10kV扎王1B9线 | 沭阳县扎下镇卢巷四组 | 交流10kV | 3090101830532 | 216.625 | 黄区 |  | 052780838888
4772 | 沭阳县 | 扎下 | 卢巷村 | 龙庙供电所 | 10kV扎王1B9线 | 沭阳县扎下镇卢巷五组台变 | 交流10kV | 3090101830534 | 258.375 | 黄区 |  | 052780838888
4773 | 沭阳县 | 西圩 | 西圩村 | 吴集供电所 | 10kV西圩123线 | PMS_沭阳县后圩东变 | 交流10kV | 3090101830550 | 107.917 | 黄区 |  | 052780838888
4774 | 沭阳县 | 龙庙镇 | 仲湾村委会 | 龙庙供电所 | 10kV龙庙161线 | 沭阳县仲湾圩东变 | 交流10kV | 3090101830551 | 153.292 | 黄区 |  | 052780838888
4775 | 沭阳县 | 沂涛 | 赵涧村 | 马厂供电所 | 10kV沂赵144线 | PMS_赵涧村周场南变 | 交流10kV | 3090101108406 | 0 | 红区 | 上级设备容量受限 | 052780838888
4776 | 沭阳县 | 扎下 | 周沟村 | 龙庙供电所 | 10kV明庄1A4线 | 沭阳县扎下镇扎下周沟晏塘台变 | 交流10kV | 3090101830568 | 120.833 | 黄区 |  | 052780838888
4777 | 沭阳县 | 龙庙 | 龙庙村 | 龙庙供电所 | 10kV龙赵122线 | PMS_沭阳县龙庙祠堂变01# | 交流10kV | 3090101830571 | 252.833 | 黄区 |  | 052780838888
4778 | 沭阳县 | 扎下 | 顺河村 | 龙庙供电所 | 10kV扎下1B4线 | PMS_沭阳县扎下镇顺河四组台变 | 交流10kV | 3090101830573 | 94.792 | 黄区 |  | 052780838888
4779 | 沭阳县 | 扎下 | 顺河村 | 龙庙供电所 | 10kV扎下1B4线 | 沭阳县扎下镇顺河一二组台变 | 交流10kV | 3090101830574 | 23.556 | 黄区 |  | 052780838888
4780 | 沭阳县 | 扎下 | 沙巷村 | 龙庙供电所 | 10kV沙巷1A2线 | 沭阳县扎下镇沙巷二组1#台变 | 交流10kV | 3090101830576 | 143.667 | 黄区 |  | 052780838888
4781 | 沭阳县 | 桑墟 | 大兴村 | 桑墟供电所 | 10kV桑大935线 | 沭阳县大兴村南3#变 | 交流10kV | 3090101830628 | 109.292 | 黄区 |  | 052780838888
4782 | 沭阳县 | 扎下 | 冯徐村 | 龙庙供电所 | 10kV冯徐1B3线 | PMS_沭阳县扎下镇冯徐一二组新上 | 交流10kV | 3090101830757 | 120.458 | 黄区 |  | 052780838888
4783 | 沭阳县 | 青伊湖 | 姚沟村 | 青伊湖供电所 | 10kV青姚115线 | 沭阳县姚沟一二组台片 | 交流10kV | 3090101831026 | 27 | 黄区 |  | 052780838888
4784 | 沭阳县 | 扎下 | 沈魏村 | 龙庙供电所 | 10kV沈魏1B2线 | PMS_沭阳县扎下镇沈魏二组台片 | 交流10kV | 3090101831112 | 0 | 红区 | 本级设备容量受限 | 052780838888
4785 | 沭阳县 | 扎下 | 沙巷村 | 龙庙供电所 | 10kV扎水1B6线 | PMS_沭阳县扎下镇沙巷新四组台片 | 交流10kV | 3090101831114 | 277.708 | 黄区 |  | 052780838888
4786 | 沭阳县 | 扎下 | 沙巷村 | 龙庙供电所 | 10kV扎分1A9线 | 沭阳县扎下镇沙巷八组 | 交流10kV | 3090101831117 | 258.556 | 黄区 |  | 052780838888
4787 | 沭阳县 | 胡集 | 新集居委会 | 十字供电所 | 10kV钱安195线 | 沭阳县胡东许刘北变 | 交流10kV | 3090101831151 | 293.125 | 黄区 |  | 052780838888
4788 | 沭阳县 | 桑墟 | 蔷薇河村 | 桑墟供电所 | 10kV农场941线 | 沭阳县桑墟野场大队变 | 交流10kV | 3090101831229 | 131.958 | 黄区 |  | 052780838888
4789 | 沭阳县 | 胡集 | 新北居委会 | 十字供电所 | 10kV胡西181线 | PMS_沭阳县胡西东徐台片 | 交流10kV | 3090101831407 | 54.04 | 黄区 |  | 052780838888
4790 | 沭阳县 | 扎下 | 丁庙村 | 龙庙供电所 | 10kV扎胡111线 | PMS_沭阳县扎下镇农科东南台台片 | 交流10kV | 3090101831509 | 193.125 | 黄区 |  | 052780838888
4791 | 沭阳县 | 扎下 | 分水村 | 龙庙供电所 | 10kV扎水1B6线 | 沭阳县扎下镇分水十一组台片 | 交流10kV | 3090101831515 | 131.417 | 黄区 |  | 052780838888
4792 | 沭阳县 | 扎下 | 沈魏村 | 龙庙供电所 | 10kV龙嘉1A5线 | 沭阳县沈魏六组2#变 | 交流10kV | 3090101831516 | 148.875 | 黄区 |  | 052780838888
4793 | 沭阳县 | 扎下 | 沈魏村 | 龙庙供电所 | 10kV沈魏1B2线 | 沭阳县扎下镇沈魏一组台片 | 交流10kV | 3090101831520 | 236.222 | 黄区 |  | 052780838888
4794 | 沭阳县 | 茆圩 | 平墩村 | 桑墟供电所 | 10kV茆东132线 | PMS_平灯2组变 | 交流10kV | 3090101831806 | 0 | 红区 | 本级设备容量受限 | 052780838888
4795 | 沭阳县 | 悦来 | 橡佟村 | 悦来供电所 | 10kV悦新116线 | PMS_沭阳县悦来镇周圩新南东变 | 交流10kV | 3090101472986 | 29.042 | 黄区 |  | 052780838888
4796 | 沭阳县 | 悦来 | 悦来居委会 | 悦来供电所 | 10kV南悦177线 | PMS_沭阳县悦来彭湖路西北台片 | 交流10kV | 3090101472988 | 56.875 | 黄区 |  | 052780838888
4797 | 沭阳县 | 桑墟镇 | 舒窑村委会 | 桑墟供电所 | 10kV桑舒945线 | 沭阳县桑墟舒窑8、9组变 | 交流10kV | 3090101473001 | 247.889 | 黄区 |  | 052780838888
4798 | 沭阳县 | 韩山 | 韩山居委会 | 韩山供电所 | 10kV韩山132线 | PMS_沭阳县韩山二组西变 | 交流10kV | 3090101832195 | 236.042 | 黄区 |  | 052780838888
4799 | 沭阳县 | 官墩 | 先锋村 | 韩山供电所 | 10kV官南125线 | 沭阳县先锋村宋庙东变 | 交流10kV | 3090101832218 | 171.917 | 黄区 |  | 052780838888
4800 | 沭阳县 | 吴集 | 吴西村 | 吴集供电所 | 10kV吴凤1U2线 | PMS_沭阳县凤沟7组变 | 交流10kV | 3090101832268 | 56.345 | 黄区 |  | 052780838888
4801 | 沭阳县 | 贤官 | 赵集村 | 贤官供电所 | 10kV贤赵1CJ线 | PMS_沭阳县赵集葛庄变 | 交流10kV | 3090101834571 | 36.333 | 黄区 |  | 052780838888
4802 | 沭阳县 | 扎下 | 顺河村 | 龙庙供电所 | 10kV扎下1B4线 | 沭阳县扎下镇顺河八九组台片 | 交流10kV | 3090101834754 | 203.944 | 黄区 |  | 052780838888
4803 | 沭阳县 | 桑墟 | 新顺河村 | 桑墟供电所 | 10kV桑条912线 | 沭阳县桑墟桑墟三台居住区 | 交流10kV | 3090101536967 | 72.722 | 黄区 |  | 052780838888
4804 | 沭阳县 | 西圩 | 后车村 | 吴集供电所 | 10kV西前1R23线 | PMS_沭阳县后车街北变 | 交流10kV | 3090101799956 | 60.125 | 黄区 |  | 052780838888
4805 | 沭阳县 | 胡集 | 胡南居委会 | 十字供电所 | 10kV胡华192线 | PMS_沭阳县华集季庄东变 | 交流10kV | 3090101805894 | 97.417 | 黄区 |  | 052780838888
4806 | 沭阳县 | 章集街道 | 谢圩村 | 章集供电所 | 10kV店西922线 | 沭阳县兴庄魏庄综合变 | 交流10kV | 3090101805896 | 58.083 | 黄区 |  | 052780838888
4807 | 沭阳县 | 韩山 | 顺河村 | 韩山供电所 | 10kV官工115线 | 沭阳县大吴村南变 | 交流10kV | 3090101807384 | 39.417 | 黄区 |  | 052780838888
4808 | 沭阳县 | 李恒 | 柴南村 | 李恒供电所 | 10kV李南145线 | PMS_沭阳县张红南变 | 交流10kV | 3090101807443 | 0 | 红区 | 上级设备容量受限 | 052780838888
4809 | 沭阳县 | 胡集 | 新集居委会 | 十字供电所 | 10kV胡西181线 | 沭阳县三王祁庄台片 | 交流10kV | 3090101807805 | 50.875 | 黄区 |  | 052780838888
4810 | 沭阳县 | 刘集 | 桥南村 | 陇集供电所 | 10kV育民113线 | 沭阳县刘集镇桥南徐庄变 | 交流10kV | 3090101830317 | 44.708 | 黄区 |  | 052780838888
4811 | 沭阳县 | 刘集 | 岗灯村 | 陇集供电所 | 10kV徐扬124线 | PMS_沭阳县刘集镇张庄刘庄台变 | 交流10kV | 3090101830320 | 102.431 | 黄区 |  | 052780838888
4812 | 沭阳县 | 刘集 | 大沟村 | 陇集供电所 | 10kV徐扬124线 | PMS_沭阳县刘集镇大沟前庄台变 | 交流10kV | 3090101830339 | 32.667 | 黄区 |  | 052780838888
4813 | 沭阳县 | 刘集 | 岗灯村 | 陇集供电所 | 10kV徐扬124线 | PMS_沭阳县刘集镇丁尚王庄台变 | 交流10kV | 3090101830341 | 54.708 | 黄区 |  | 052780838888
4814 | 沭阳县 | 胡集 | 黄庄居委会 | 十字供电所 | 10kV胡西181线 | PMS_沭阳县新东北张 | 交流10kV | 3090101830408 | 53.92 | 黄区 |  | 052780838888
4815 | 沭阳县 | 胡集 | 胡东居委会 | 十字供电所 | 10kV胡西181线 | PMS_沭阳县新北赵庄台片 | 交流10kV | 3090101830426 | 48.66 | 黄区 |  | 052780838888
4816 | 沭阳县 | 胡集 | 梁井居委会 | 十字供电所 | 10kV胡淮187线 | PMS_沭阳县淮沭东姜庄台片 | 交流10kV | 3090101830447 | 139.333 | 黄区 |  | 052780838888
4817 | 沭阳县 | 胡集 | 胡集居委会 | 十字供电所 | 10kV胡西181线 | 沭阳县淮沭东唐庄台片 | 交流10kV | 3090101830455 | 196.64 | 黄区 |  | 052780838888
4818 | 沭阳县 | 新河 | 埝头村 | 新河供电所 | 10kV扎庙1B8线 | 沭阳县埝头高庄变 | 交流10kV | 3090101335033 | 296.771 | 黄区 |  | 052780838888
4819 | 沭阳县 | 茆圩 | 青坊居委会 | 桑墟供电所 | 10kV茆街135线 | 青坊北大街新变 | 交流10kV | 3090101297017 | 63.083 | 黄区 |  | 052780838888
4820 | 沭阳县 | 韩山 | 韩山居委会 | 韩山供电所 | 10kV韩周131线 | 沭阳县韩山强工路变 | 交流10kV | 3090101311163 | 279.292 | 黄区 |  | 052780838888
4821 | 沭阳县 | 韩山 | 赵口村 | 韩山供电所 | 10kV韩顺143线 | 沭阳县赵口姜庄变 | 交流10kV | 3090101340967 | 90.875 | 黄区 |  | 052780838888
4822 | 沭阳县 | 马厂 | 赵庄村 | 马厂供电所 | 10kV张湾126线 | PMS_沭阳县赵庄村骆庄变 | 交流10kV | 3090101472984 | 133.944 | 黄区 |  | 052780838888
4823 | 沭阳县 | 龙庙 | 西厅村 | 龙庙供电所 | 10kV龙前123线 | PMS_沭阳县西厅圩门变 | 交流10kV | 3090101809108 | 144.306 | 黄区 |  | 052780838888
4824 | 沭阳县 | 汤涧 | 张坦村 | 李恒供电所 | 10kV汤张1JH线 | PMS_沭阳县张坦三支沟台片 | 交流10kV | 3090101809201 | 9.722 | 黄区 |  | 052780838888
4825 | 沭阳县 | 胡集 | 胡集居委会 | 十字供电所 | 10kV钱泰178线 | 沭阳县黄庄张庄台片 | 交流10kV | 3090101809204 | 17.167 | 黄区 |  | 052780838888
4826 | 沭阳县 | 章集街道 | 葛刘村 | 章集供电所 | 10kV章东1J6线 | PMS_沭阳县张刘路北变 | 交流10kV | 3090101109649 | 0 | 红区 | 本级设备容量受限 | 052780838888
4827 | 沭阳县 | 高墟 | 马沟村 | 高墟供电所 | 10kV高马136线 | 沭阳县马沟曹庄2#台变 | 交流10kV | 3090101042973 | 0 | 红区 | 本级设备容量受限 | 052780838888
4828 | 沭阳县 | 潼阳 | 草村村 | 潼阳供电所 | 10kV潼北143线 | PMS_沭阳县潼阳镇草村9.10组 | 交流10kV | 3090101045606 | 0 | 红区 | 本级设备容量受限 | 052780838888
4829 | 沭阳县 | 李恒 | 徐庙村 | 李恒供电所 | 10kV李高924线 | PMS_沭阳县周庄周南变 | 交流10kV | 3090101045607 | 0 | 红区 | 本级设备容量受限 | 052780838888
4830 | 沭阳县 | 李恒 | 徐庙村 | 李恒供电所 | 10kV李高924线 | PMS_沭阳县周庄周东xin | 交流10kV | 3090101045612 | 129.833 | 黄区 |  | 052780838888
4831 | 沭阳县 | 庙头 | 潼西村 | 潼阳供电所 | 10kV阴平116线 | PMS_沭阳县袁滩朱庄 | 交流10kV | 3090101045613 | 87.729 | 黄区 |  | 052780838888
4832 | 沭阳县 | 张圩 | 陈圩村 | 钱集供电所 | 10kV钱陈111线 | 沭阳县陈圩孙庄变 | 交流10kV | 3090101045621 | 11.444 | 黄区 |  | 052780838888
4833 | 沭阳县 | 潼阳 | 潼东村 | 潼阳供电所 | 10kV潼工145线 | PMS_沭阳县潼阳潼东新区 | 交流10kV | 3090101045632 | 305.167 | 黄区 |  | 052780838888
4834 | 沭阳县 | 章集街道 | 大沈庄村 | 章集供电所 | 10kV章大9A5线 | PMS_沭阳县大沈庄路北配变 | 交流10kV | 3090101045634 | 0 | 红区 | 本级设备容量受限 | 052780838888
4835 | 沭阳县 | 潼阳 | 潼西村 | 潼阳供电所 | 10kV潼西144线 | PMS_沭阳县岔流东北台 | 交流10kV | 3090101045638 | 0 | 红区 | 本级设备容量受限 | 052780838888
4836 | 沭阳县 | 十字 | 前屯居委会 | 十字供电所 | 10kV汤圩1F4线 | PMS_沭阳县前屯沟南1#变 | 交流10kV | 3090101007598 | 309 | 黄区 |  | 052780838888
4837 | 沭阳县 | 张圩 | 水庄村 | 钱集供电所 | 10kV张塘9A3线 | PMS_沭阳县石桥东北公变 | 交流10kV | 3090101008342 | 0 | 红区 | 本级设备容量受限 | 052780838888
4838 | 沭阳县 | 张圩 | 陈圩村 | 钱集供电所 | 10kV钱陈111线 | PMS_沭阳县陈圩圩南公变 | 交流10kV | 3090101008362 | 54.333 | 黄区 |  | 052780838888
4839 | 沭阳县 | 塘沟 | 塘沟居委会 | 塘沟供电所 | 10kV塘工9D4线 | 沭阳县老乡政府南台变 | 交流10kV | 3090101043068 | 121.458 | 黄区 |  | 052780838888
4840 | 沭阳县 | 高墟 | 三荡村 | 高墟供电所 | 10kV高马136线 | PMS_沭阳县三荡村西台变 | 交流10kV | 3090101043080 | 114.778 | 黄区 |  | 052780838888
4841 | 沭阳县 | 塘沟 | 卢圩村 | 塘沟供电所 | 10kV周集9E1线 | PMS_沭阳县卢圩村胡庄配变 | 交流10kV | 3090101045647 | 110.958 | 黄区 |  | 052780838888
4842 | 沭阳县 | 十字 | 赵解居委会 | 十字供电所 | 10kV周圩1F3线 | PMS_沭阳县赵解十一二组2#变 | 交流10kV | 3090101045649 | 26.78 | 黄区 |  | 052780838888
4843 | 沭阳县 | 庙头 | 马岭村 | 潼阳供电所 | 10kV阴平116线 | PMS_沭阳县吴马村部 | 交流10kV | 3090101045650 | 198.098 | 黄区 |  | 052780838888
4844 | 沭阳县 | 塘沟 | 雷达村 | 塘沟供电所 | 10kV塘雷9E3线 | PMS_沭阳县雷达村南庄配变 | 交流10kV | 3090101045652 | 104.833 | 黄区 |  | 052780838888
4845 | 沭阳县 | 韩山 | 韩山居委会 | 韩山供电所 | 10kV韩顺143线 | PMS_沭阳县韩山农科一组 | 交流10kV | 3090101045654 | 50.917 | 黄区 |  | 052780838888
4846 | 沭阳县 | 塘沟 | 胡庄村 | 塘沟供电所 | 10kV周东9D5线 | PMS_沭阳县西北庄公变 | 交流10kV | 3090101045656 | 136.625 | 黄区 |  | 052780838888
4847 | 沭阳县 | 汤涧 | 两柴村 | 李恒供电所 | 10kV汤南926线 | PMS_沭阳县严荡薛庄台片 | 交流10kV | 3090101045658 | 162.75 | 黄区 |  | 052780838888
4848 | 沭阳县 | 十字 | 赵解居委会 | 十字供电所 | 10kV周圩1F3线 | PMS_沭阳县赵解九十组新建 | 交流10kV | 3090101045664 | 137.52 | 黄区 |  | 052780838888
4849 | 沭阳县 | 万匹 | 银杏村 | 贤官供电所 | 10kV大房1C7线 | PMS_沭阳县万匹西北台变 | 交流10kV | 3090101045668 | 109.75 | 黄区 |  | 052780838888
4850 | 沭阳县 | 潼阳 | 潼南村左圩组 | 潼阳供电所 | 10kV潼南123线 | 沭阳县左圩郑寨 | 交流10kV | 3090101045669 | 0 | 红区 | 本级设备容量受限 | 052780838888
4851 | 沭阳县 | 韩山 | 范圩村 | 韩山供电所 | 10kV韩朱133线 | PMS_沭阳县韩山范圩四五组 | 交流10kV | 3090101045672 | 41.444 | 黄区 |  | 052780838888
4852 | 沭阳县 | 十字 | 周圩居委会 | 十字供电所 | 10kV周圩1F3线 | PMS_沭阳县周圩前吴北新建 | 交流10kV | 3090101045673 | 136.04 | 黄区 |  | 052780838888
4853 | 沭阳县 | 桑墟 | 大兴村 | 桑墟供电所 | 10kV桑大935线 | PMS_沭阳县大兴村南2#变 | 交流10kV | 3090101045679 | 87.875 | 黄区 |  | 052780838888
4854 | 沭阳县 | 塘沟 | 卢圩村 | 塘沟供电所 | 10kV塘雷9E3线 | 沭阳县卢圩村村部配变 | 交流10kV | 3090101045678 | 72.167 | 黄区 |  | 052780838888
4855 | 沭阳县 | 潼阳 | 窑庄村 | 潼阳供电所 | 10kV潼布146线 | 沭阳县潼阳镇窑庄西台 | 交流10kV | 3090101045682 | 269.688 | 黄区 |  | 052780838888
4856 | 沭阳县 | 刘集 | 大兴村 | 陇集供电所 | 10kV刘集134线 | PMS_沭阳县刘集镇兴东台变 | 交流10kV | 3090101045683 | 248.333 | 黄区 |  | 052780838888
4857 | 沭阳县 | 汤涧 | 藕池村 | 李恒供电所 | 10kV汤东914线 | PMS_沭阳县藕池陈庄台片 | 交流10kV | 3090101046032 | 119.389 | 黄区 |  | 052780838888
4858 | 沭阳县 | 汤涧 | 张坦村 | 李恒供电所 | 10kV汤张1JH线 | PMS_沭阳县张坦耿庄台片 | 交流10kV | 3090101046057 | 65.889 | 黄区 |  | 052780838888
4859 | 沭阳县 | 汤涧 | 两柴村 | 李恒供电所 | 10kV汤南926线 | PMS_沭阳县王口村部台片 | 交流10kV | 3090101046060 | 121.111 | 黄区 |  | 052780838888
4860 | 沭阳县 | 汤涧 | 汤东村 | 李恒供电所 | 10kV汤南926线 | PMS_沭阳县汤东鲁西变 | 交流10kV | 3090101046063 | 110.389 | 黄区 |  | 052780838888
4861 | 沭阳县 | 高墟 | 湖东居委会 | 高墟供电所 | 10kV湖街1R11线 | 沭阳县古基大棚地台变 | 交流10kV | 3090101046106 | 99 | 黄区 |  | 052780838888
4862 | 沭阳县 | 高墟 | 下坊分场 | 高墟供电所 | 10kV高荡1H3线 | PMS_沭阳县农场中台变 | 交流10kV | 3090101046107 | 93 | 黄区 |  | 052780838888
4863 | 沭阳县 | 李恒 | 柴南村 | 李恒供电所 | 10kV李南145线 | 沭阳县两才钱圩变 | 交流10kV | 3090101046109 | 0 | 红区 | 上级设备容量受限 | 052780838888
4864 | 沭阳县 | 高墟 | 高墟居委会 | 高墟供电所 | 10kV高马136线 | PMS_沭阳县付房南2#台变 | 交流10kV | 3090101046110 | 24.875 | 黄区 |  | 052780838888
4865 | 沭阳县 | 高墟 | 龙河村 | 高墟供电所 | 10kV高荡1H3线 | PMS_沭阳县张牟中台变 | 交流10kV | 3090101046113 | 61.042 | 黄区 |  | 052780838888
4866 | 沭阳县 | 李恒 | 西河村 | 李恒供电所 | 10kV李洪922线 | PMS_沭阳县西河小河西xin | 交流10kV | 3090101046116 | 0 | 红区 | 本级设备容量受限 | 052780838888
4867 | 沭阳县 | 高墟 | 高墟居委会 | 高墟供电所 | 10kV高邱9H7线 | 沭阳县河西村郑场台变 | 交流10kV | 3090101046118 | 0 | 红区 | 本级设备容量受限 | 052780838888
4868 | 沭阳县 | 李恒 | 柴南村 | 李恒供电所 | 10kV李南145线 | PMS_沭阳县张红村部xin | 交流10kV | 3090101046120 | 0 | 红区 | 上级设备容量受限 | 052780838888
4869 | 沭阳县 | 李恒 | 柴北村 | 李恒供电所 | 10kV李江146线 | PMS_沭阳县才北曹庄xin | 交流10kV | 3090101046123 | 0 | 红区 | 上级设备容量受限 | 052780838888
4870 | 沭阳县 | 李恒 | 柴南村 | 李恒供电所 | 10kV李南145线 | PMS_沭阳县张红四组xin | 交流10kV | 3090101046126 | 0 | 红区 | 上级设备容量受限 | 052780838888
4871 | 沭阳县 | 高墟 | 高墟居委会 | 高墟供电所 | 10kV高马136线 | 沭阳县付房七组台变 | 交流10kV | 3090101046133 | 132.5 | 黄区 |  | 052780838888
4872 | 沭阳县 | 刘集 | 刘集村 | 陇集供电所 | 10kV刘兴132线 | 沭阳县桥北上寺 | 交流10kV | 3090101008391 | 237.778 | 黄区 |  | 052780838888
4873 | 沭阳县 | 高墟 | 邱谷村 | 高墟供电所 | 10kV高邱9H7线 | PMS_沭阳县刘葛村赵庄台变 | 交流10kV | 3090101043156 | 139.806 | 黄区 |  | 052780838888
4874 | 沭阳县 | 梦溪街道 | 杨店社区 | 沭阳县供电公司 | 10kV徐盈942线 | PMS_华丽世家4#变 | 交流10kV | 3090101043346 | 623.166 | 黄区 |  | 052780838888
4875 | 沭阳县 | 高墟 | 龙河村 | 高墟供电所 | 10kV高荡1H3线 | PMS_沭阳县周车中2#变 | 交流10kV | 3090101043429 | 71.056 | 黄区 |  | 052780838888
4876 | 沭阳县 | 十字 | 周圩居委会 | 十字供电所 | 10kV周圩1F3线 | 沭阳县周圩街道变 | 交流10kV | 3090101045685 | 294.08 | 黄区 |  | 052780838888
4877 | 沭阳县 | 韩山 | 范圩村 | 韩山供电所 | 10kV韩朱133线 | PMS_沭阳县韩山范圩2号变 | 交流10kV | 3090101045687 | 0 | 红区 | 本级设备容量受限 | 052780838888
4878 | 沭阳县 | 十字 | 周圩居委会 | 十字供电所 | 10kV周圩1F3线 | 沭阳县周圩东宅新建 | 交流10kV | 3090101045691 | 221.04 | 黄区 |  | 052780838888
4879 | 沭阳县 | 贤官 | 沙河寺村 | 贤官供电所 | 10kV贤禅1CF线 | PMS_沭阳县胡圩茶庵南台变 | 交流10kV | 3090101045693 | 66.611 | 黄区 |  | 052780838888
4880 | 沭阳县 | 塘沟 | 塘东村 | 塘沟供电所 | 10kV塘东9D2线 | 沭阳县塘东村姜王配变 | 交流10kV | 3090101045694 | 143.785 | 黄区 |  | 052780838888
4881 | 沭阳县 | 十字 | 周圩居委会 | 十字供电所 | 10kV周圩1F3线 | PMS_沭阳县周圩枣园变 | 交流10kV | 3090101045699 | 24.88 | 黄区 |  | 052780838888
4882 | 沭阳县 | 塘沟 | 王华村 | 塘沟供电所 | 10kV塘王9E2线 | 沭阳县王华村东司庄配变 | 交流10kV | 3090101045702 | 65.042 | 黄区 |  | 052780838888
4883 | 沭阳县 | 龙庙 | 西厅村 | 龙庙供电所 | 10kV龙厅113线 | PMS_沭阳县东厅韩庄变 | 交流10kV | 3090101045703 | 147.125 | 黄区 |  | 052780838888
4884 | 沭阳县 | 韩山 | 尚庄村 | 韩山供电所 | 10kV韩顺143线 | PMS_沭阳县韩山贾吕北变 | 交流10kV | 3090101045707 | 0 | 红区 | 本级设备容量受限 | 052780838888
4885 | 沭阳县 | 张圩 | 张圩村 | 钱集供电所 | 10kV张街9E4线 | PMS_沭阳县张圩街东北变 | 交流10kV | 3090101045709 | 49.778 | 黄区 |  | 052780838888
4886 | 沭阳县 | 华冲 | 经堂村 | 青伊湖供电所 | 10kV华经16B线 | 沭阳县经堂村3.4组变 | 交流10kV | 3090101045713 | 320 | 黄区 |  | 052780838888
4887 | 沭阳县 | 刘集 | 大兴村 | 陇集供电所 | 10kV天铜125线 | 沭阳县刘集镇大兴戴庄台变 | 交流10kV | 3090101045724 | 136.472 | 黄区 |  | 052780838888
4888 | 沭阳县 | 十字 | 学宜居委会 | 十字供电所 | 10kV周圩1F3线 | PMS_沭阳县学宜小徐庄新建 | 交流10kV | 3090101045727 | 116.66 | 黄区 |  | 052780838888
4889 | 沭阳县 | 龙庙 | 红河村 | 龙庙供电所 | 10kV龙赵122线 | PMS_沭阳县红河东园变 | 交流10kV | 3090101045745 | 191.278 | 黄区 |  | 052780838888
4890 | 沭阳县 | 贤官 | 马庄村 | 贤官供电所 | 10kV龙庙161线 | PMS_沭阳县蔡庄姜庄西变 | 交流10kV | 3090101045748 | 145.792 | 黄区 |  | 052780838888
4891 | 沭阳县 | 高墟 | 古莲村 | 高墟供电所 | 10kV高莲134线 | 沭阳县夏增东台变 | 交流10kV | 3090101046138 | 0 | 红区 | 本级设备容量受限 | 052780838888
4892 | 沭阳县 | 新河 | 新河镇双荡村 | 新河供电所 | 10kV颜东II145线 | PMS_沭阳县徐口东1#变 | 交流10kV | 3090101046260 | 91.625 | 黄区 |  | 052780838888
4893 | 沭阳县 | 新河 | 新槐 | 新河供电所 | 10kV颜新112线 | PMS_沭阳县新河镇政府变 | 交流10kV | 3090101046262 | 57.5 | 黄区 |  | 052780838888
4894 | 沭阳县 | 新河 | 埝头村 | 新河供电所 | 10kV扎庙1B8线 | PMS_沭阳县埝头村程圩变 | 交流10kV | 3090101046270 | 73.167 | 黄区 |  | 052780838888
4895 | 沭阳县 | 新河 | 新槐 | 新河供电所 | 10kV新河115线 | 沭阳县新河村魏庄变 | 交流10kV | 3090101046279 | 288.833 | 黄区 |  | 052780838888
4896 | 沭阳县 | 新河 | 大营村 | 新河供电所 | 10kV新河115线 | 沭阳县大营关庙南台变 | 交流10kV | 3090101046283 | 129.917 | 黄区 |  | 052780838888
4897 | 沭阳县 | 新河 | 新河镇周圈村 | 新河供电所 | 10kV颜东II145线 | PMS_沭阳县龙埝村后路变 | 交流10kV | 3090101046284 | 128.042 | 黄区 |  | 052780838888
4898 | 沭阳县 | 新河 | 新河维新村 | 新河供电所 | 10kV颜河142线 | PMS_沭阳县维新村乔庄变 | 交流10kV | 3090101046287 | 137.889 | 黄区 |  | 052780838888
4899 | 沭阳县 | 新河 | 新河镇周圈村 | 新河供电所 | 10kV颜东II145线 | PMS_沭阳县周圈村沙滩变 | 交流10kV | 3090101046288 | 145.875 | 黄区 |  | 052780838888
4900 | 沭阳县 | 官墩 | 友谊村 | 韩山供电所 | 10kV龙镇121线 | PMS_沭阳县酒店后庄变 | 交流10kV | 3090101046303 | 115.792 | 黄区 |  | 052780838888
4901 | 沭阳县 | 塘沟 | 华帮村 | 塘沟供电所 | 10kV周东9D5线 | PMS_沭阳县华帮圩北公变 | 交流10kV | 3090101010983 | 85.833 | 黄区 |  | 052780838888
4902 | 沭阳县 | 塘沟 | 周楼村 | 塘沟供电所 | 10kV周工9A1线 | PMS_沭阳县张元公变 | 交流10kV | 3090101016967 | 144.778 | 黄区 |  | 052780838888
4903 | 沭阳县 | 塘沟 | 谢河村 | 塘沟供电所 | 10kV周工9A1线 | PMS_沭阳县兴荣木业公变 | 交流10kV | 3090101016999 | 279.5 | 黄区 |  | 052780838888
4904 | 沭阳县 | 高墟 | 纲要村 | 高墟供电所 | 10kV高莲134线 | PMS_沭阳县大乔村徐庄2#变 | 交流10kV | 3090101043439 | 23.333 | 黄区 |  | 052780838888
4905 | 沭阳县 | 高墟 | 邱谷村 | 高墟供电所 | 10kV高邱9H7线 | PMS_沭阳县邱谷村中台变 | 交流10kV | 3090101044989 | 262.583 | 黄区 |  | 052780838888
4906 | 沭阳县 | 华冲 | 经堂村 | 青伊湖供电所 | 10kV华经16B线 | PMS_沭阳县经堂村北变 | 交流10kV | 3090101045749 | 115.833 | 黄区 |  | 052780838888
4907 | 沭阳县 | 韩山 | 石平村 | 韩山供电所 | 10kV韩圩116线 | 沭阳县韩山石平一组 | 交流10kV | 3090101045750 | 97.292 | 黄区 |  | 052780838888
4908 | 沭阳县 | 张圩 | 张圩村 | 钱集供电所 | 10kV张街9E4线 | PMS_沭阳县张圩街北3#变 | 交流10kV | 3090101045752 | 275.889 | 黄区 |  | 052780838888
4909 | 沭阳县 | 刘集 | 大兴村 | 陇集供电所 | 10kV天铜125线 | 沭阳县刘集镇大兴邓下台变 | 交流10kV | 3090101045756 | 18.542 | 黄区 |  | 052780838888
4910 | 沭阳县 | 颜集 | 颜集虞北村 | 新河供电所 | 10kV颜水116线 | PMS_沭阳县于北村沈圩组 | 交流10kV | 3090101045757 | 146.056 | 黄区 |  | 052780838888
4911 | 沭阳县 | 韩山 | 石平村 | 韩山供电所 | 10kV韩圩116线 | 沭阳县韩山石平三组 | 交流10kV | 3090101045761 | 110.5 | 黄区 |  | 052780838888
4912 | 沭阳县 | 龙庙 | 庄塘村 | 龙庙供电所 | 10kV龙街112线 | PMS_沭阳县庄塘六组变01# | 交流10kV | 3090101045769 | 98.875 | 黄区 |  | 052780838888
4913 | 沭阳县 | 韩山 | 韩西居委会 | 韩山供电所 | 10kV韩山132线 | 沭阳县韩山韩西孙庄 | 交流10kV | 3090101045771 | 106.417 | 黄区 |  | 052780838888
4914 | 沭阳县 | 张圩 | 石桥村 | 钱集供电所 | 10kV张塘9A3线 | PMS_沭阳县石桥周北变 | 交流10kV | 3090101045774 | 64 | 黄区 |  | 052780838888
4915 | 沭阳县 | 贤官 | 丁蒋村 | 贤官供电所 | 10kV贤禅1CF线 | PMS_沭阳县于圩唐圩西变 | 交流10kV | 3090101045777 | 105.917 | 黄区 |  | 052780838888
4916 | 沭阳县 | 韩山 | 韩西居委会 | 韩山供电所 | 10kV韩周131线 | PMS_沭阳县韩山韩西桥 | 交流10kV | 3090101045780 | 137.625 | 黄区 |  | 052780838888
4917 | 沭阳县 | 刘集 | 槐树村 | 陇集供电所 | 10kV刘兴132线 | 沭阳县刘集镇槐树沟南台变 | 交流10kV | 3090101045789 | 130.542 | 黄区 |  | 052780838888
4918 | 沭阳县 | 颜集 | 颜集虞溪村 | 新河供电所 | 10kV颜工II143线 | 沭阳县潘庄村村部 | 交流10kV | 3090101045790 | 69.96 | 黄区 |  | 052780838888
4919 | 沭阳县 | 张圩 | 石桥村 | 钱集供电所 | 10kV张塘9A3线 | 沭阳县石桥刘庄小区变 | 交流10kV | 3090101045794 | 0 | 红区 | 本级设备容量受限 | 052780838888
4920 | 沭阳县 | 张圩 | 引河村 | 钱集供电所 | 10kV张工9A2线 | PMS_沭阳县引河河埃变 | 交流10kV | 3090101045800 | 132.333 | 黄区 |  | 052780838888
4921 | 沭阳县 | 刘集 | 槐树村 | 陇集供电所 | 10kV刘兴132线 | PMS_沭阳县刘集镇槐树圩里台变 | 交流10kV | 3090101045804 | 2.167 | 黄区 |  | 052780838888
4922 | 沭阳县 | 塘沟 | 周楼村 | 塘沟供电所 | 10kV周工9A1线 | PMS_沭阳县后场公变 | 交流10kV | 3090101017014 | 0 | 红区 | 本级设备容量受限 | 052780838888
4923 | 沭阳县 | 塘沟 | 周楼村 | 塘沟供电所 | 10kV周工9A1线 | PMS_沭阳县周圩北庄公变 | 交流10kV | 3090101017026 | 103.375 | 黄区 |  | 052780838888
4924 | 沭阳县 | 塘沟 | 卢圩村 | 塘沟供电所 | 10kV塘雷9E3线 | 沭阳县卢圩村前场配变 | 交流10kV | 3090101017040 | 42.542 | 黄区 |  | 052780838888
4925 | 沭阳县 | 塘沟 | 华帮村 | 塘沟供电所 | 10kV周东9D5线 | PMS_沭阳县吴前公变 | 交流10kV | 3090101017062 | 71.75 | 黄区 |  | 052780838888
4926 | 沭阳县 | 塘沟 | 周集居委会 | 塘沟供电所 | 10kV周街9D6线 | PMS_沭阳县街道5#公变 | 交流10kV | 3090101017093 | 178.042 | 黄区 |  | 052780838888
4927 | 沭阳县 | 胡集 | 华光居委会 | 十字供电所 | 10kV电缆182线 | 沭阳县祈圩后祁 | 交流10kV | 3090101017109 | 113.667 | 黄区 |  | 052780838888
4928 | 沭阳县 | 潼阳 | 冷庄村 | 潼阳供电所 | 10kV潼阳112线 | PMS_沭阳县交警二中队 | 交流10kV | 3090101017125 | 140.917 | 黄区 |  | 052780838888
4929 | 沭阳县 | 汤涧 | 顾洼村 | 李恒供电所 | 10kV汤顾925线 | 沭阳县侍洼侍西台片 | 交流10kV | 3090101018969 | 46.25 | 黄区 |  | 052780838888
4930 | 沭阳县 | 汤涧 | 汤涧居委会 | 李恒供电所 | 10kV汤园912线 | PMS_沭阳县工业西区台片 | 交流10kV | 3090101018986 | 251 | 黄区 |  | 052780838888
4931 | 沭阳县 | 刘集 | 吴圩村 | 陇集供电所 | 10kV九度142线 | PMS_沭阳县刘集镇吴圩圩东变 | 交流10kV | 3090101045351 | 107.5 | 黄区 |  | 052780838888
4932 | 沭阳县 | 梦溪街道 | 任巷居委会 | 沭阳县供电公司 | 10kV永丰135线 | PMS_任巷小区13#变 | 交流10kV | 3090101045378 | 0 | 红区 | 上级设备容量受限 | 052780838888
4933 | 沭阳县 | 梦溪街道 | 任巷居委会 | 沭阳县供电公司 | 10kV永丰135线 | PMS_任巷小区16#变 | 交流10kV | 3090101045379 | 0 | 红区 | 上级设备容量受限 | 052780838888
4934 | 沭阳县 | 梦溪街道 | 任巷居委会 | 沭阳县供电公司 | 10kV永丰135线 | PMS_任巷小区17#变 | 交流10kV | 3090101045380 | 0 | 红区 | 上级设备容量受限 | 052780838888
4935 | 沭阳县 | 李恒 | 柴南村 | 李恒供电所 | 10kV李南145线 | PMS_沭阳县才南后陈西xin | 交流10kV | 3090101045813 | 0 | 红区 | 上级设备容量受限 | 052780838888
4936 | 沭阳县 | 刘集 | 后宅村 | 陇集供电所 | 10kV九度142线 | 沭阳县刘集镇后宅前庄台变 | 交流10kV | 3090101045816 | 0 | 红区 | 本级设备容量受限 | 052780838888
4937 | 沭阳县 | 颜集 | 颜集镇颜集居委会 | 新河供电所 | 10kV颜西I114线 | PMS_沭阳县颜集村小后庄 | 交流10kV | 3090101045817 | 77.556 | 黄区 |  | 052780838888
4938 | 沭阳县 | 汤涧 | 两柴村 | 李恒供电所 | 10kV汤南926线 | PMS_沭阳县秦庄冒庄台片 | 交流10kV | 3090101045820 | 0 | 红区 | 本级设备容量受限 | 052780838888
4939 | 沭阳县 | 新河 | 沙河 | 新河供电所 | 10kV新河115线 | 沭阳县沙河陈庄台变 | 交流10kV | 3090101045828 | 274.958 | 黄区 |  | 052780838888
4940 | 沭阳县 | 颜集 | 颜集司程圩村 | 新河供电所 | 10kV颜东I115线 | PMS_沭阳县程圩司庄二台 | 交流10kV | 3090101045834 | 108.708 | 黄区 |  | 052780838888
4941 | 沭阳县 | 李恒 | 孙洪村 | 李恒供电所 | 10kV李洪922线 | PMS_沭阳县孙红邱林sin | 交流10kV | 3090101045835 | 48.556 | 黄区 |  | 052780838888
4942 | 沭阳县 | 汤涧 | 双窑村 | 李恒供电所 | 10kV汤顾925线 | 沭阳县南坂章前台片 | 交流10kV | 3090101045839 | 151.833 | 黄区 |  | 052780838888
4943 | 沭阳县 | 颜集 | 颜集司程圩村 | 新河供电所 | 10kV颜东I115线 | 沭阳县程圩村中台 | 交流10kV | 3090101045841 | 87.889 | 黄区 |  | 052780838888
4944 | 沭阳县 | 颜集 | 颜集镇沙湾村 | 新河供电所 | 10kV颜东I115线 | 沭阳县沙湾村南二台 | 交流10kV | 3090101045848 | 203.667 | 黄区 |  | 052780838888
4945 | 沭阳县 | 汤涧 | 南坂村 | 李恒供电所 | 10kV汤西927线 | 沭阳县魏庄陈东台片 | 交流10kV | 3090101045851 | 0 | 红区 | 上级设备容量受限 | 052780838888
4946 | 沭阳县 | 颜集 | 颜集镇沙湾村 | 新河供电所 | 10kV颜东I115线 | PMS_沭阳县沙湾村北二台 | 交流10kV | 3090101045852 | 127.167 | 黄区 |  | 052780838888
4947 | 沭阳县 | 李恒 | 徐庙村 | 李恒供电所 | 10kV李徐933线 | 沭阳县徐庙路北变 | 交流10kV | 3090101045853 | 170.958 | 黄区 |  | 052780838888
4948 | 沭阳县 | 李恒 | 竹湖村 | 李恒供电所 | 10kV李东915线 | 沭阳县竹元仲庄变xin | 交流10kV | 3090101045855 | 37.958 | 黄区 |  | 052780838888
4949 | 沭阳县 | 李恒 | 高元村 | 李恒供电所 | 10kV李高924线 | PMS_沭阳县高元小汤变sin | 交流10kV | 3090101045858 | 111.458 | 黄区 |  | 052780838888
4950 | 沭阳县 | 张圩 | 张圩村 | 钱集供电所 | 10kV张街9E4线 | 沭阳县东营村部变 | 交流10kV | 3090101049093 | 90.056 | 黄区 |  | 052780838888
4951 | 沭阳县 | 颜集 | 颜集大庄村 | 新河供电所 | 10kV颜西II144线 | PMS_沭阳县大庄东二台 | 交流10kV | 3090102538749 | 0 | 红区 | 本级设备容量受限 | 052780838888
4952 | 沭阳县 | 颜集 | 颜集大庄村 | 新河供电所 | 10kV颜西II144线 | 沭阳县大庄王庄北台 | 交流10kV | 3090102538750 | 0 | 红区 | 本级设备容量受限 | 052780838888
4953 | 沭阳县 | 颜集 | 颜集虞溪村 | 新河供电所 | 10kV颜工II143线 | PMS_沭阳县于西酒店庄 | 交流10kV | 3090102538751 | 99.78 | 黄区 |  | 052780838888
4954 | 沭阳县 | 颜集 | 颜集镇沙湾村 | 新河供电所 | 10kV颜东I115线 | 沭阳县沙湾西台 | 交流10kV | 3090102538755 | 34.389 | 黄区 |  | 052780838888
4955 | 沭阳县 | 茆圩 | 李圩村 | 桑墟供电所 | 10kV茆区142线 | 沭阳县李圩小街2#变 | 交流10kV | 3221020505000099 | 61.08 | 黄区 |  | 052780838888
4956 | 沭阳县 | 悦来 | 大方村 | 悦来供电所 | 10kV悦方113线 | PMS_沭阳县张圩圩南台片 | 交流10kV | 3090102538847 | 14.722 | 黄区 |  | 052780838888
4957 | 沭阳县 | 悦来 | 郭湖村 | 悦来供电所 | 10kV悦双114线 | PMS_沭阳县郭湖村部北台片 | 交流10kV | 3090102538822 | 149.097 | 黄区 |  | 052780838888
4958 | 沭阳县 | 悦来 | 华新村 | 悦来供电所 | 10kV悦华118线 | PMS_沭阳县农科北吴东台片 | 交流10kV | 3090102538827 | 107.083 | 黄区 |  | 052780838888
4959 | 沭阳县 | 悦来 | 枣林村 | 悦来供电所 | 10kV悦东113线 | 沭阳县枣林村部东南台 | 交流10kV | 3090102538835 | 95 | 黄区 |  | 052780838888
4960 | 沭阳县 | 悦来 | 沟涯村 | 悦来供电所 | 10kV悦华118线 | 沭阳县悦来镇沟涯山头庄台片 | 交流10kV | 3090102538836 | 173.75 | 黄区 |  | 052780838888
4961 | 沭阳县 | 胡集 | 胡西居委会 | 十字供电所 | 10kV电缆182线 | PMS_沭阳县华长场南 | 交流10kV | 1390300001102 | 107.25 | 黄区 |  | 052780838888
4962 | 沭阳县 | 胡集 | 华光居委会 | 十字供电所 | 10kV电缆182线 | PMS_沭阳县华光蒋庄 | 交流10kV | 1390300001405 | 35.208 | 黄区 |  | 052780838888
4963 | 沭阳县 | 张圩 | 张圩村 | 钱集供电所 | 10kV张工9A2线 | 沭阳县张圩街东工业区 | 交流10kV | 1390300001440 | 149.556 | 黄区 |  | 052780838888
4964 | 沭阳县 | 潼阳 | 后圩村 | 潼阳供电所 | 10kV圩庄116线 | PMS_沭阳县圩庄南台变 | 交流10kV | 1390300001525 | 301.25 | 黄区 |  | 052780838888
4965 | 沭阳县 | 庙头 | 长探 | 潼阳供电所 | 10kV长探122线 | PMS_沭阳县长探北台 | 交流10kV | 1390300001085 | 289.833 | 黄区 |  | 052780838888
4966 | 沭阳县 | 庙头 | 长探 | 潼阳供电所 | 10kV长探122线 | PMS_沭阳县长探南台 | 交流10kV | 1390300001086 | 264.5 | 黄区 |  | 052780838888
4967 | 沭阳县 | 庙头 | 探架村 | 潼阳供电所 | 10kV长探122线 | PMS_沭阳县探架西台 | 交流10kV | 1390300001105 | 145.5 | 黄区 |  | 052780838888
4968 | 沭阳县 | 庙头 | 探架村 | 潼阳供电所 | 10kV长探122线 | PMS_沭阳县探架东台 | 交流10kV | 1390300001125 | 0 | 红区 | 本级设备容量受限 | 052780838888
4969 | 沭阳县 | 庙头 | 探架村 | 潼阳供电所 | 10kV长探122线 | PMS_沭阳县探架北台 | 交流10kV | 1390300001126 | 272.167 | 黄区 |  | 052780838888
4970 | 沭阳县 | 胡集 | 黄庄居委会 | 十字供电所 | 10kV钱泰178线 | PMS_沭阳县黄庄徐庄 | 交流10kV | 1390300001127 | 109.333 | 黄区 |  | 052780838888
4971 | 沭阳县 | 桑墟 | 大兴村 | 桑墟供电所 | 10kV桑大935线 | PMS_沭阳县大兴村窦庄2#变 | 交流10kV | 1390300001414 | 51 | 黄区 |  | 052780838888
4972 | 沭阳县 | 吴集 | 吴集社区 | 吴集供电所 | 10kV吴周1U1线 | PMS_沭阳县吴集3号变(商业街） | 交流10kV | 1390300001415 | 131.917 | 黄区 |  | 052780838888
4973 | 沭阳县 | 桑墟 | 大兴村 | 桑墟供电所 | 10kV桑大935线 | 沭阳县大兴刘庄变 | 交流10kV | 1390300001416 | 238.667 | 黄区 |  | 052780838888
4974 | 沭阳县 | 桑墟 | 刘寨村 | 桑墟供电所 | 10kV桑刘915线 | PMS_沭阳县桑墟刘寨8、9组变 | 交流10kV | 1390300001446 | 19.444 | 黄区 |  | 052780838888
4975 | 沭阳县 | 桑墟 | 刘寨村 | 桑墟供电所 | 10kV桑刘915线 | PMS_沭阳县桑墟刘寨3、4组综合变 | 交流10kV | 1390300001447 | 31.889 | 黄区 |  | 052780838888
4976 | 沭阳县 | 桑墟 | 刘寨村 | 桑墟供电所 | 10kV桑刘915线 | PMS_沭阳县桑墟刘寨10组变 | 交流10kV | 1390300001448 | 175.417 | 黄区 |  | 052780838888
4977 | 沭阳县 | 桑墟 | 刘寨村 | 桑墟供电所 | 10kV桑刘915线 | PMS_沭阳县桑墟刘寨12组变 | 交流10kV | 1390300001450 | 68.875 | 黄区 |  | 052780838888
4978 | 沭阳县 | 桑墟 | 刘寨村 | 桑墟供电所 | 10kV桑刘915线 | 沭阳县桑墟刘寨张口南变 | 交流10kV | 1390300001507 | 247.083 | 黄区 |  | 052780838888
4979 | 沭阳县 | 桑墟 | 刘寨村 | 桑墟供电所 | 10kV桑刘915线 | 沭阳县桑墟刘寨张口北变 | 交流10kV | 1390300001508 | 118.389 | 黄区 |  | 052780838888
4980 | 沭阳县 | 胡集 | 胡北居委会 | 十字供电所 | 10kV胡南194线 | PMS_沭阳县胡南武庄 | 交流10kV | 1390300001190 | 0 | 红区 | 本级设备容量受限 | 052780838888
4981 | 沭阳县 | 悦来 | 悦来居委会 | 悦来供电所 | 10kV悦南112线 | PMS_沭阳县悦来镇悦西花东变 | 交流10kV | 1390300001292 | 145.278 | 黄区 |  | 052780838888
4982 | 沭阳县 | 悦来 | 悦来居委会 | 悦来供电所 | 10kV悦南112线 | PMS_沭阳县悦来镇悦西花西变 | 交流10kV | 1390300001293 | 86.778 | 黄区 |  | 052780838888
4983 | 沭阳县 | 悦来 | 悦来居委会 | 悦来供电所 | 10kV悦方113线 | 沭阳县悦来镇悦西村部变 | 交流10kV | 1390300001294 | 91.958 | 黄区 |  | 052780838888
4984 | 沭阳县 | 悦来 | 悦来居委会 | 悦来供电所 | 10kV悦方113线 | PMS_沭阳县悦来镇悦西冯西变 | 交流10kV | 1390300001295 | 143.389 | 黄区 |  | 052780838888
4985 | 沭阳县 | 官墩 | 戴山村 | 韩山供电所 | 10kV韩花126线 | PMS_沭阳县万山村南变 | 交流10kV | 1390300001431 | 94.208 | 黄区 |  | 052780838888
4986 | 沭阳县 | 青伊湖 | 后乡村 | 青伊湖供电所 | 10kV青盛913线 | 沭阳县梁湾南变 | 交流10kV | 1390300001432 | 117.125 | 黄区 |  | 052780838888
4987 | 沭阳县 | 官墩 | 戴山村 | 韩山供电所 | 10kV韩花126线 | PMS_沭阳县万山村北变 | 交流10kV | 1390300001433 | 101.417 | 黄区 |  | 052780838888
4988 | 沭阳县 | 官墩 | 戴山村 | 韩山供电所 | 10kV韩花126线 | 沭阳县代洼村一组变 | 交流10kV | 1390300001434 | 61.25 | 黄区 |  | 052780838888
4989 | 沭阳县 | 官墩 | 戴山村 | 韩山供电所 | 10kV韩花126线 | PMS_沭阳县代洼村中变 | 交流10kV | 1390300001437 | 78.333 | 黄区 |  | 052780838888
4990 | 沭阳县 | 官墩 | 戴山村 | 韩山供电所 | 10kV韩花126线 | PMS_沭阳县代洼村水车台东变 | 交流10kV | 1390300001438 | 162.75 | 黄区 |  | 052780838888
4991 | 沭阳县 | 官墩 | 姜洼村 | 韩山供电所 | 10kV韩花126线 | PMS_沭阳县姜洼村前姜庄变 | 交流10kV | 1390300001439 | 268.625 | 黄区 |  | 052780838888
4992 | 沭阳县 | 桑墟 | 蔷薇河村 | 桑墟供电所 | 10kV农场941线 | 沭阳县桑墟青伊1、2组变 | 交流10kV | 1390300001453 | 105 | 黄区 |  | 052780838888
4993 | 沭阳县 | 官墩 | 姜洼村 | 韩山供电所 | 10kV韩花126线 | PMS_沭阳县姜洼村姜庄西变 | 交流10kV | 1390300001454 | 290.833 | 黄区 |  | 052780838888
4994 | 沭阳县 | 桑墟 | 蔷薇河村 | 桑墟供电所 | 10kV农场941线 | 沭阳县桑墟青伊3、4组变 | 交流10kV | 1390300001455 | 267.583 | 黄区 |  | 052780838888
4995 | 沭阳县 | 官墩 | 姜洼村 | 韩山供电所 | 10kV韩花126线 | PMS_沭阳县姜洼村赵甫变 | 交流10kV | 1390300001458 | 145.417 | 黄区 |  | 052780838888
4996 | 沭阳县 | 官墩 | 姜洼村 | 韩山供电所 | 10kV韩花126线 | 沭阳县姜洼村赵甫北变 | 交流10kV | 1390300001459 | 173.722 | 黄区 |  | 052780838888
4997 | 沭阳县 | 桑墟 | 蔷薇河村 | 桑墟供电所 | 10kV农场941线 | PMS_沭阳县桑墟野场小兴庄变 | 交流10kV | 1390300001460 | 107.875 | 黄区 |  | 052780838888
4998 | 沭阳县 | 桑墟 | 蔷薇河村 | 桑墟供电所 | 10kV农场941线 | 沭阳县桑墟野场小居点变 | 交流10kV | 1390300001461 | 46.854 | 黄区 |  | 052780838888
4999 | 沭阳县 | 桑墟 | 蔷薇河村 | 桑墟供电所 | 10kV农场941线 | 沭阳县桑墟野场3组变 | 交流10kV | 1390300001462 | 155.125 | 黄区 |  | 052780838888
5000 | 沭阳县 | 桑墟 | 蔷薇河村 | 桑墟供电所 | 10kV农场941线 | PMS_沭阳县桑墟野场2组变 | 交流10kV | 1390300001463 | 0 | 红区 | 本级设备容量受限 | 052780838888
5001 | 沭阳县 | 青伊湖 | 戚庄村 | 青伊湖供电所 | 10kV青荣126线 | 沭阳县戚庄河南变 | 交流10kV | 1390300001499 | 249.167 | 黄区 |  | 052780838888
5002 | 沭阳县 | 官墩 | 郁圩村 | 韩山供电所 | 10kV龙镇121线 | 沭阳县郁圩村圩外变 | 交流10kV | 1390300001532 | 138.722 | 黄区 |  | 052780838888
5003 | 沭阳县 | 高墟 | 陆口村 | 高墟供电所 | 10kV西郝122线 | PMS_沭阳县夏湾北变 | 交流10kV | 1390300001095 | 133.472 | 黄区 |  | 052780838888
5004 | 沭阳县 | 庙头 | 长探 | 潼阳供电所 | 10kV长探122线 | PMS_沭阳县张庄河东 | 交流10kV | 1390300001096 | 236.75 | 黄区 |  | 052780838888
5005 | 沭阳县 | 高墟 | 陆口村 | 高墟供电所 | 10kV西郝122线 | PMS_沭阳县夏湾东南变 | 交流10kV | 1390300001097 | 137.99 | 黄区 |  | 052780838888
5006 | 沭阳县 | 高墟 | 陆口村 | 高墟供电所 | 10kV西郝122线 | PMS_沭阳县夏湾西南变 | 交流10kV | 1390300001112 | 74.333 | 黄区 |  | 052780838888
5007 | 沭阳县 | 万匹 | 万刘村 | 贤官供电所 | 10kV万匹168线 | 沭阳县丁圩南变 | 交流10kV | 1390300001119 | 88.875 | 黄区 |  | 052780838888
5008 | 沭阳县 | 高墟 | 杨跳村 | 高墟供电所 | 10kV湖东1H8线 | PMS_沭阳县杨跳王庄南变 | 交流10kV | 1390300001120 | 100.278 | 黄区 |  | 052780838888
5009 | 沭阳县 | 高墟 | 杨跳村 | 高墟供电所 | 10kV湖东1H8线 | PMS_沭阳县杨跳王庄北变 | 交流10kV | 1390300001121 | 23.271 | 黄区 |  | 052780838888
5010 | 沭阳县 | 万匹 | 贤北村 | 贤官供电所 | 10kV万匹168线 | PMS_沭阳县丁圩七组 | 交流10kV | 1390300001142 | 107.222 | 黄区 |  | 052780838888
5011 | 沭阳县 | 桑墟 | 刘厅村 | 桑墟供电所 | 10kV桑厅922线 | PMS_桑墟刘厅王庄变 | 交流10kV | 1390300001144 | 277.5 | 黄区 |  | 052780838888
5012 | 沭阳县 | 悦来 | 大方村 | 悦来供电所 | 10kV悦方113线 | PMS_沭阳县大方村部变 | 交流10kV | 1390300001298 | 67.458 | 黄区 |  | 052780838888
5013 | 沭阳县 | 悦来 | 大方村 | 悦来供电所 | 10kV悦方113线 | PMS_沭阳县悦来镇大方沟西变 | 交流10kV | 1390300001300 | 122.153 | 黄区 |  | 052780838888
5014 | 沭阳县 | 悦来 | 大方村 | 悦来供电所 | 10kV悦方113线 | PMS_沭阳县大方平东西变 | 交流10kV | 1390300001301 | 0 | 红区 | 本级设备容量受限 | 052780838888
5015 | 沭阳县 | 悦来 | 沟涯村 | 悦来供电所 | 10kV悦方113线 | PMS_沭阳县悦来镇沟涯圩南北 | 交流10kV | 1390300001329 | 0 | 红区 | 本级设备容量受限 | 052780838888
5016 | 沭阳县 | 悦来 | 沟涯村 | 悦来供电所 | 10kV悦方113线 | 沭阳县悦来镇沟涯圩西变 | 交流10kV | 1390300001330 | 58.389 | 黄区 |  | 052780838888
5017 | 沭阳县 | 桑墟 | 大河西村 | 桑墟供电所 | 10kV桑工944线 | 沭阳县桑墟袁庄工业区南变 | 交流10kV | 1390300001331 | 250.667 | 黄区 |  | 052780838888
5018 | 沭阳县 | 悦来 | 沟涯村 | 悦来供电所 | 10kV悦方113线 | 沭阳县悦来镇沟涯村部变 | 交流10kV | 1390300001332 | 1.417 | 黄区 |  | 052780838888
5019 | 沭阳县 | 桑墟 | 老庄村 | 桑墟供电所 | 10kV茆张934线 | 沭阳县桑墟老庄村东变 | 交流10kV | 1390300001336 | 162.167 | 黄区 |  | 052780838888
5020 | 沭阳县 | 桑墟 | 老庄村 | 桑墟供电所 | 10kV茆张934线 | 沭阳县桑墟老庄5、6组变 | 交流10kV | 1390300001337 | 221.75 | 黄区 |  | 052780838888
5021 | 沭阳县 | 胡集 | 梁井居委会 | 十字供电所 | 10kV钱安195线 | PMS_沭阳县胡东周毛 | 交流10kV | 1390300001070 | 128.167 | 黄区 |  | 052780838888
5022 | 沭阳县 | 高墟 | 司杨村 | 高墟供电所 | 10kV湖木1R25线 | PMS_沭阳县杨岗南变 | 交流10kV | 1390300001132 | 179.583 | 黄区 |  | 052780838888
5023 | 沭阳县 | 胡集 | 刘河居委会 | 十字供电所 | 10kV胡集183线 | PMS_沭阳县胡集花园西 | 交流10kV | 1390300001152 | 74.208 | 黄区 |  | 052780838888
5024 | 沭阳县 | 胡集 | 梁井居委会 | 十字供电所 | 10kV胡南194线 | 沭阳县胡集老街 | 交流10kV | 1390300001179 | 247.583 | 黄区 |  | 052780838888
5025 | 沭阳县 | 胡集 | 梁井居委会 | 十字供电所 | 10kV胡集183线 | PMS_沭阳县开发区东 | 交流10kV | 1390300001181 | 232.833 | 黄区 |  | 052780838888
5026 | 沭阳县 | 胡集 | 大徐居委会 | 十字供电所 | 10kV钱安195线 | PMS_沭阳县胡东西梁 | 交流10kV | 1390300001324 | 141.75 | 黄区 |  | 052780838888
5027 | 沭阳县 | 吴集 | 吴集村 | 吴集供电所 | 10kV吴东1V1线 | PMS_沭阳县吴集老街南变 | 交流10kV | 1390300001327 | 144.056 | 黄区 |  | 052780838888
5028 | 沭阳县 | 胡集 | 梁井居委会 | 十字供电所 | 10kV钱安195线 | 沭阳县胡东许刘 | 交流10kV | 1390300001209 | 224.767 | 黄区 |  | 052780838888
5029 | 沭阳县 | 胡集 | 新北居委会 | 十字供电所 | 10kV胡南194线 | PMS_沭阳县德胜骆庄 | 交流10kV | 1390300001243 | 116.219 | 黄区 |  | 052780838888
5030 | 沭阳县 | 胡集 | 胡东居委会 | 十字供电所 | 10kV胡南194线 | PMS_沭阳县德胜大慌 | 交流10kV | 1390300001245 | 60.25 | 黄区 |  | 052780838888
5031 | 沭阳县 | 胡集 | 刘河居委会 | 十字供电所 | 10kV胡南194线 | PMS_沭阳县德胜圩西 | 交流10kV | 1390300001248 | 35.875 | 黄区 |  | 052780838888
5032 | 沭阳县 | 桑墟 | 大兴村 | 桑墟供电所 | 10kV桑大935线 | 沭阳县大兴5组变 | 交流10kV | 1390300001253 | 111.167 | 黄区 |  | 052780838888
5033 | 沭阳县 | 官墩 | 尤庙村 | 韩山供电所 | 10kV龙镇121线 | 沭阳县尤庙村一组变 | 交流10kV | 1390300001257 | 169 | 黄区 |  | 052780838888
5034 | 沭阳县 | 官墩 | 尤庙村 | 韩山供电所 | 10kV龙镇121线 | PMS_沭阳县尤庙村五组变 | 交流10kV | 1390300001259 | 0 | 红区 | 本级设备容量受限 | 052780838888
5035 | 沭阳县 | 官墩 | 尤庙村 | 韩山供电所 | 10kV龙东111线 | PMS_沭阳县尤庙村八组变 | 交流10kV | 1390300001261 | 110.125 | 黄区 |  | 052780838888
5036 | 沭阳县 | 桑墟 | 大兴村 | 桑墟供电所 | 10kV桑大935线 | 沭阳县大兴村南变 | 交流10kV | 1390300001281 | 109.25 | 黄区 |  | 052780838888
5037 | 沭阳县 | 官墩 | 尤庙村 | 韩山供电所 | 10kV龙镇121线 | 沭阳县尤庙村中变 | 交流10kV | 1390300001286 | 0 | 红区 | 本级设备容量受限 | 052780838888
5038 | 沭阳县 | 官墩 | 尤庙村 | 韩山供电所 | 10kV龙镇121线 | PMS_沭阳县尤庙村西变 | 交流10kV | 1390300001287 | 102.5 | 黄区 |  | 052780838888
5039 | 沭阳县 | 官墩 | 尤庙村 | 韩山供电所 | 10kV龙东111线 | PMS_沭阳县尤庙中心村变 | 交流10kV | 1390300001288 | 200.778 | 黄区 |  | 052780838888
5040 | 沭阳县 | 桑墟 | 刘寨村 | 桑墟供电所 | 10kV桑许936线 | PMS_沭阳县桑墟刘寨1、3组综合变 | 交流10kV | 1390300001482 | 44.292 | 黄区 |  | 052780838888
5041 | 沭阳县 | 悦来 | 沟涯村 | 悦来供电所 | 10kV悦方113线 | PMS_沭阳县悦来镇沟涯瓦滩变 | 交流10kV | 1390300001338 | 97.833 | 黄区 |  | 052780838888
5042 | 沭阳县 | 悦来 | 沟涯村 | 悦来供电所 | 10kV悦方113线 | PMS_沭阳县悦来镇方凌西庄变 | 交流10kV | 1390300001339 | 121.778 | 黄区 |  | 052780838888
5043 | 沭阳县 | 桑墟 | 友谊河村 | 桑墟供电所 | 10kV农场941线 | PMS_沭阳县桑墟胡圩7、8组变 | 交流10kV | 1390300001340 | 278.417 | 黄区 |  | 052780838888
5044 | 沭阳县 | 桑墟 | 友谊河村 | 桑墟供电所 | 10kV农场941线 | 沭阳县桑墟许洪6组变 | 交流10kV | 1390300001341 | 140.667 | 黄区 |  | 052780838888
5045 | 沭阳县 | 桑墟 | 友谊河村 | 桑墟供电所 | 10kV农场941线 | 沭阳县桑墟许洪大庄北变 | 交流10kV | 1390300001343 | 134.167 | 黄区 |  | 052780838888
5046 | 沭阳县 | 桑墟 | 友谊河村 | 桑墟供电所 | 10kV农场941线 | PMS_沭阳县桑墟许洪大庄中变 | 交流10kV | 1390300001344 | 122.556 | 黄区 |  | 052780838888
5047 | 沭阳县 | 桑墟 | 友谊河村 | 桑墟供电所 | 10kV农场941线 | PMS_沭阳县桑墟许洪桥东2#变 | 交流10kV | 1390300001375 | 138.792 | 黄区 |  | 052780838888
5048 | 沭阳县 | 桑墟 | 友谊河村 | 桑墟供电所 | 10kV农场941线 | PMS_沭阳县桑墟许洪村部变 | 交流10kV | 1390300001376 | 76.042 | 黄区 |  | 052780838888
5049 | 沭阳县 | 桑墟 | 友谊河村 | 桑墟供电所 | 10kV农场941线 | PMS_沭阳县桑墟许洪村南1#变 | 交流10kV | 1390300001377 | 0 | 红区 | 本级设备容量受限 | 052780838888
5050 | 沭阳县 | 悦来 | 沟涯村 | 悦来供电所 | 10kV悦方113线 | PMS_沭阳县悦来镇方凌河南变 | 交流10kV | 1390300001379 | 39.222 | 黄区 |  | 052780838888
5051 | 沭阳县 | 悦来 | 沟涯村 | 悦来供电所 | 10kV悦方113线 | PMS_沭阳县悦来镇方凌凌西变 | 交流10kV | 1390300001385 | 86.708 | 黄区 |  | 052780838888
5052 | 沭阳县 | 悦来 | 大方村 | 悦来供电所 | 10kV悦方113线 | PMS_沭阳县悦来镇张圩方东西 | 交流10kV | 1390300001386 | 147.222 | 黄区 |  | 052780838888
5053 | 沭阳县 | 青伊湖 | 荣吴村 | 青伊湖供电所 | 10kV青荣126线 | PMS_沭阳县小元西变 | 交流10kV | 1390300001387 | 140.278 | 黄区 |  | 052780838888
5054 | 沭阳县 | 青伊湖 | 荣吴村 | 青伊湖供电所 | 10kV青荣126线 | PMS_沭阳县荣吴北变 | 交流10kV | 1390300001388 | 279.861 | 黄区 |  | 052780838888
5055 | 沭阳县 | 青伊湖 | 荣吴村 | 青伊湖供电所 | 10kV青荣126线 | PMS_沭阳县荣吴一二组变 | 交流10kV | 1390300001392 | 56.795 | 黄区 |  | 052780838888
5056 | 沭阳县 | 青伊湖 | 荣吴村 | 青伊湖供电所 | 10kV青荣126线 | 沭阳县农科东台变 | 交流10kV | 1390300001395 | 95.333 | 黄区 |  | 052780838888
5057 | 沭阳县 | 青伊湖 | 荣吴村 | 青伊湖供电所 | 10kV青荣126线 | PMS_沭阳县农科西台变 | 交流10kV | 1390300001396 | 143.292 | 黄区 |  | 052780838888
5058 | 沭阳县 | 青伊湖 | 滥洪社区 | 青伊湖供电所 | 10kV青街116线 | 沭阳县农贸市场变 | 交流10kV | 1390300001418 | 296.583 | 黄区 |  | 052780838888
5059 | 沭阳县 | 韩山 | 花圩村 | 韩山供电所 | 10kV韩花126线 | PMS_沭阳县花圩村变 | 交流10kV | 1390300001419 | 250.083 | 黄区 |  | 052780838888
5060 | 沭阳县 | 青伊湖 | 滥洪社区 | 青伊湖供电所 | 10kV青街116线 | PMS_沭阳县滥洪四组变 | 交流10kV | 1390300001420 | 141.389 | 黄区 |  | 052780838888
5061 | 沭阳县 | 韩山 | 花圩村 | 韩山供电所 | 10kV官西163线 | PMS_沭阳县花圩村河西变 | 交流10kV | 1390300001421 | 110.833 | 黄区 |  | 052780838888
5062 | 沭阳县 | 官墩 | 花圩村 | 韩山供电所 | 10kV韩花126线 | PMS_沭阳县花圩村李庄变 | 交流10kV | 1390300001423 | 235.212 | 黄区 |  | 052780838888
5063 | 沭阳县 | 官墩 | 花圩村 | 韩山供电所 | 10kV韩花126线 | PMS_沭阳县花圩村花庄变 | 交流10kV | 1390300001426 | 274.889 | 黄区 |  | 052780838888
5064 | 沭阳县 | 悦来 | 大方村 | 悦来供电所 | 10kV悦方113线 | PMS_沭阳县张圩村部台片 | 交流10kV | 1390300001465 | 179.875 | 黄区 |  | 052780838888
5065 | 沭阳县 | 青伊湖 | 戚庄村 | 青伊湖供电所 | 10kV青荣126线 | PMS_沭阳县殷口村东变 | 交流10kV | 1390300001467 | 303.417 | 黄区 |  | 052780838888
5066 | 沭阳县 | 青伊湖 | 戚庄村 | 青伊湖供电所 | 10kV青荣126线 | PMS_沭阳县殷口村西变 | 交流10kV | 1390300001468 | 209.917 | 黄区 |  | 052780838888
5067 | 沭阳县 | 悦来 | 大方村 | 悦来供电所 | 10kV悦方113线 | PMS_沭阳县悦来镇张圩圩南北 | 交流10kV | 1390300001470 | 96.667 | 黄区 |  | 052780838888
5068 | 沭阳县 | 桑墟 | 蔷薇河村 | 桑墟供电所 | 10kV农场941线 | 沭阳县桑墟青伊村部变 | 交流10kV | 1390300001483 | 231.5 | 黄区 |  | 052780838888
5069 | 沭阳县 | 悦来 | 郭湖村 | 悦来供电所 | 10kV悦双114线 | PMS_沭阳县悦来镇郭湖东叶 | 交流10kV | 1390300001485 | 101.722 | 黄区 |  | 052780838888
5070 | 沭阳县 | 悦来 | 郭湖村 | 悦来供电所 | 10kV悦双114线 | PMS_沭阳县悦来镇郭庄变 | 交流10kV | 1390300001486 | 137.021 | 黄区 |  | 052780838888
5071 | 沭阳县 | 官墩 | 丰收村 | 韩山供电所 | 10kV官西163线 | PMS_沭阳县丰收村青墩西变 | 交流10kV | 1390300001489 | 245.292 | 黄区 |  | 052780838888
5072 | 沭阳县 | 青伊湖 | 戚庄村 | 青伊湖供电所 | 10kV青荣126线 | PMS_沭阳县殷口中变 | 交流10kV | 1390300001490 | 0 | 红区 | 本级设备容量受限 | 052780838888
5073 | 沭阳县 | 悦来 | 郭湖村 | 悦来供电所 | 10kV悦双114线 | PMS_沭阳县郭湖村部 | 交流10kV | 1390300001492 | 75.208 | 黄区 |  | 052780838888
5074 | 沭阳县 | 韩山 | 丰收村 | 韩山供电所 | 10kV官西163线 | PMS_沭阳县丰收村青墩南变 | 交流10kV | 1390300001493 | 250.222 | 黄区 |  | 052780838888
5075 | 沭阳县 | 青伊湖 | 戚庄村 | 青伊湖供电所 | 10kV青街116线 | 沭阳县戚庄东变 | 交流10kV | 1390300001494 | 134.417 | 黄区 |  | 052780838888
5076 | 沭阳县 | 万匹 | 马湖村 | 贤官供电所 | 10kV万匹168线 | PMS_沭阳县丁圩西变 | 交流10kV | 1390300001075 | 137.292 | 黄区 |  | 052780838888
5077 | 沭阳县 | 万匹 | 丁蒋村 | 贤官供电所 | 10kV万匹168线 | PMS_沭阳县丁圩中变 | 交流10kV | 1390300001090 | 101.181 | 黄区 |  | 052780838888
5078 | 沭阳县 | 胡集 | 梁井居委会 | 十字供电所 | 10kV胡南194线 | PMS_沭阳县胡集街南 | 交流10kV | 1390300001088 | 221.417 | 黄区 |  | 052780838888
5079 | 沭阳县 | 胡集 | 新北居委会 | 十字供电所 | 10kV胡南194线 | PMS_沭阳县胡南革庄 | 交流10kV | 1390300001108 | 85.042 | 黄区 |  | 052780838888
5080 | 沭阳县 | 胡集 | 胡西居委会 | 十字供电所 | 10kV胡南194线 | PMS_沭阳县农科赵南 | 交流10kV | 1390300001111 | 54.042 | 黄区 |  | 052780838888
5081 | 沭阳县 | 胡集 | 胡集居委会 | 十字供电所 | 10kV胡南194线 | 沭阳县农科杨庄 | 交流10kV | 1390300001140 | 118.542 | 黄区 |  | 052780838888
5082 | 沭阳县 | 胡集 | 胡集居委会 | 十字供电所 | 10kV胡南194线 | 沭阳县农科夏东 | 交流10kV | 1390300001155 | 3.083 | 黄区 |  | 052780838888
5083 | 沭阳县 | 悦来 | 悦来居委会 | 悦来供电所 | 10kV南悦177线 | PMS_沭阳县悦来镇彭湖后贾台片 | 交流10kV | 1390300001186 | 28.278 | 黄区 |  | 052780838888
5084 | 沭阳县 | 胡集 | 东南居委会 | 十字供电所 | 10kV胡南194线 | PMS_沭阳县农科村部 | 交流10kV | 1390300001188 | 114.792 | 黄区 |  | 052780838888
5085 | 沭阳县 | 胡集 | 华长居委会 | 十字供电所 | 10kV电缆182线 | PMS_沭阳县刘庄缪庄台片 | 交流10kV | 1390300001151 | 128.444 | 黄区 |  | 052780838888
5086 | 沭阳县 | 胡集 | 胡南居委会 | 十字供电所 | 10kV胡园191线 | PMS_沭阳县刘庄张庄 | 交流10kV | 1390300001176 | 119.667 | 黄区 |  | 052780838888
5087 | 沭阳县 | 胡集 | 德胜居委会 | 十字供电所 | 10kV电缆182线 | PMS_沭阳县胡北南园 | 交流10kV | 1390300001177 | 0 | 红区 | 本级设备容量受限 | 052780838888
5088 | 沭阳县 | 胡集 | 胡集居委会 | 十字供电所 | 10kV电缆182线 | PMS_沭阳县胡北大小祁 | 交流10kV | 1390300001206 | 57.958 | 黄区 |  | 052780838888
5089 | 沭阳县 | 胡集 | 三新居委会 | 十字供电所 | 10kV胡园191线 | PMS_沭阳县丁河仇刘 | 交流10kV | 1390300001476 | 0.917 | 黄区 |  | 052780838888
5090 | 沭阳县 | 庙头 | 古龙村 | 潼阳供电所 | 10kV古龙124线 | PMS_沭阳县龙窝废顶 | 交流10kV | 1390300001475 | 206.917 | 黄区 |  | 052780838888
5091 | 沭阳县 | 胡集 | 胡集居委会 | 十字供电所 | 10kV胡华192线 | 沭阳县胡集农电 | 交流10kV | 1390300001501 | 106.333 | 黄区 |  | 052780838888
5092 | 沭阳县 | 高墟 | 司杨村 | 高墟供电所 | 10kV湖木1R25线 | PMS_沭阳县杨岗东变 | 交流10kV | 1390300001237 | 58.222 | 黄区 |  | 052780838888
5093 | 沭阳县 | 潼阳 | 后圩村 | 潼阳供电所 | 10kV圩庄116线 | PMS_沭阳县后头西台变 | 交流10kV | 1390300001480 | 233.333 | 黄区 |  | 052780838888
5094 | 沭阳县 | 高墟 | 司杨村 | 高墟供电所 | 10kV湖木1R25线 | PMS_沭阳县杨岗北变 | 交流10kV | 1390300001505 | 120.472 | 黄区 |  | 052780838888
5095 | 沭阳县 | 潼阳 | 后圩村 | 潼阳供电所 | 10kV圩庄116线 | 沭阳县圩庄堆房 | 交流10kV | 1390300001524 | 153.792 | 黄区 |  | 052780838888
5096 | 沭阳县 | 高墟 | 新湖村 | 高墟供电所 | 10kV湖工1H7线 | PMS_沭阳县新湖南变 | 交流10kV | 1390300001519 | 85.5 | 黄区 |  | 052780838888
5097 | 沭阳县 | 高墟 | 陆口村 | 高墟供电所 | 10kV西郝122线 | PMS_沭阳县陆口村部变 | 交流10kV | 1390300001520 | 299.25 | 黄区 |  | 052780838888
5098 | 沭阳县 | 高墟 | 陆口村 | 高墟供电所 | 10kV西郝122线 | PMS_沭阳县陆口南变 | 交流10kV | 1390300001521 | 104.222 | 黄区 |  | 052780838888
5099 | 沭阳县 | 高墟 | 陆口村 | 高墟供电所 | 10kV西郝122线 | 沭阳县陆口河南变 | 交流10kV | 1390300001522 | 154.177 | 黄区 |  | 052780838888
5100 | 沭阳县 | 高墟 | 莲河村 | 高墟供电所 | 10kV湖木1R25线 | PMS_沭阳县朱湾河南西变 | 交流10kV | 1390300001542 | 0 | 红区 | 本级设备容量受限 | 052780838888
5101 | 沭阳县 | 胡集 | 刘河居委会 | 十字供电所 | 10kV胡园191线 | 沭阳县丁河耿庄 | 交流10kV | 1390300001279 | 100.917 | 黄区 |  | 052780838888
5102 | 沭阳县 | 高墟 | 莲河村 | 高墟供电所 | 10kV湖木1R25线 | PMS_沭阳县朱湾河南东变 | 交流10kV | 1390300001543 | 0 | 红区 | 本级设备容量受限 | 052780838888
5103 | 沭阳县 | 高墟 | 莲河村 | 高墟供电所 | 10kV湖木1R25线 | 沭阳县马房西变 | 交流10kV | 1390300001545 | 95.208 | 黄区 |  | 052780838888
5104 | 沭阳县 | 高墟 | 莲河村 | 高墟供电所 | 10kV湖木1R25线 | 沭阳县马房东变 | 交流10kV | 1390300001547 | 0 | 红区 | 本级设备容量受限 | 052780838888
5105 | 沭阳县 | 胡集 | 新集居委会 | 十字供电所 | 10kV电缆182线 | 沭阳县华长三桃 | 交流10kV | 1390300001100 | 70.75 | 黄区 |  | 052780838888
5106 | 沭阳县 | 胡集 | 新北居委会 | 十字供电所 | 10kV胡园191线 | PMS_沭阳县丁河汪庄 | 交流10kV | 1390300001323 | 128.333 | 黄区 |  | 052780838888
5107 | 沭阳县 | 胡集 | 新北居委会 | 十字供电所 | 10kV电缆182线 | PMS_沭阳县华光张徐 | 交流10kV | 1390300001369 | 72.583 | 黄区 |  | 052780838888
5108 | 沭阳县 | 青伊湖 | 姚沟村 | 青伊湖供电所 | 10kV青姚115线 | PMS_沭阳县姚沟老梁庄变 | 交流10kV | 1390300001171 | 214.5 | 黄区 |  | 052780838888
5109 | 沭阳县 | 青伊湖 | 姚沟村 | 青伊湖供电所 | 10kV青姚115线 | 沭阳县姚沟村部变 | 交流10kV | 1390300001173 | 243.042 | 黄区 |  | 052780838888
5110 | 沭阳县 | 青伊湖 | 姚沟村 | 青伊湖供电所 | 10kV青姚115线 | 沭阳县姚沟南变 | 交流10kV | 1390300001264 | 67.778 | 黄区 |  | 052780838888
5111 | 沭阳县 | 青伊湖 | 姚沟村 | 青伊湖供电所 | 10kV青姚115线 | PMS_沭阳县姚沟桥头变 | 交流10kV | 1390300001169 | 43.5 | 黄区 |  | 052780838888
5112 | 沭阳县 | 韩山 | 吕庄村 | 韩山供电所 | 10kV韩工144线 | PMS_沭阳县吕庄二三组变 | 交流10kV | 1390300001359 | 242.5 | 黄区 |  | 052780838888
5113 | 沭阳县 | 庙头 | 聚贤村 | 潼阳供电所 | 10kV扎庙1B8线 | PMS_沭阳县赵圩刘庄台变 | 交流10kV | 1390300001360 | 250.917 | 黄区 |  | 052780838888
5114 | 沭阳县 | 韩山 | 吕庄村 | 韩山供电所 | 10kV韩工144线 | PMS_沭阳县吕庄孙圩变 | 交流10kV | 1390300001362 | 10.583 | 黄区 |  | 052780838888
5115 | 沭阳县 | 韩山 | 吕庄村 | 韩山供电所 | 10kV韩工144线 | 沭阳县吕庄杏庄变 | 交流10kV | 1390300001363 | 255.333 | 黄区 |  | 052780838888
5116 | 沭阳县 | 悦来 | 薛方村 | 悦来供电所 | 10kV悦双114线 | PMS_沭阳县悦来镇方圩西站 | 交流10kV | 1390300001366 | 96.069 | 黄区 |  | 052780838888
5117 | 沭阳县 | 庙头 | 聚贤村 | 潼阳供电所 | 10kV扎庙1B8线 | PMS_沭阳县赵圩鲍庄变 | 交流10kV | 1390300003054 | 286.556 | 黄区 |  | 052780838888
5118 | 沭阳县 | 庙头 | 聚贤村 | 潼阳供电所 | 10kV扎庙1B8线 | 沭阳县赵圩花地 | 交流10kV | 1390300003055 | 299.833 | 黄区 |  | 052780838888
5119 | 沭阳县 | 悦来 | 双蔡村 | 悦来供电所 | 10kV悦双114线 | 沭阳县悦来镇双蔡蒋庄 | 交流10kV | 1390300003062 | 233.208 | 黄区 |  | 052780838888
5120 | 沭阳县 | 韩山 | 韩山居委会 | 韩山供电所 | 10kV韩顺143线 | 沭阳县韩山一组变 | 交流10kV | 1390300003065 | 257.875 | 黄区 |  | 052780838888
5121 | 沭阳县 | 庙头 | 聚贤村 | 潼阳供电所 | 10kV扎庙1B8线 | 沭阳县仲楼东台 | 交流10kV | 1390300003071 | 257.208 | 黄区 |  | 052780838888
5122 | 沭阳县 | 韩山 | 宋庄村 | 韩山供电所 | 10kV韩顺143线 | PMS_沭阳县宋庄村西变 | 交流10kV | 1390300003072 | 78.333 | 黄区 |  | 052780838888
5123 | 沭阳县 | 庙头 | 古龙村 | 潼阳供电所 | 10kV庙西118线 | PMS_沭阳县龙窝1、2组单相变 | 交流10kV | 1390300002611 | 192.333 | 黄区 |  | 052780838888
5124 | 沭阳县 | 章集街道 | 长兴村 | 章集供电所 | 10kV章八921线 | 沭阳县长兴村青年 | 交流10kV | 1390300002613 | 0 | 红区 | 本级设备容量受限 | 052780838888
5125 | 沭阳县 | 庙头 | 大柳村 | 潼阳供电所 | 10kV庙西118线 | PMS_沭阳县东墩后墩变 | 交流10kV | 1390300002614 | 228.556 | 黄区 |  | 052780838888
5126 | 沭阳县 | 悦来 | 上庄村 | 悦来供电所 | 10kV悦东113线 | PMS_沭阳县悦来镇上庄7-8组 | 交流10kV | 1390300002615 | 124.125 | 黄区 |  | 052780838888
5127 | 沭阳县 | 悦来 | 上庄村 | 悦来供电所 | 10kV悦东113线 | PMS_沭阳县上庄5-6组 | 交流10kV | 1390300002616 | 89.389 | 黄区 |  | 052780838888
5128 | 沭阳县 | 贤官 | 杨庄村 | 贤官供电所 | 10kV龙庙161线 | PMS_沭阳县杨庄南西变 | 交流10kV | 1390300002618 | 118.792 | 黄区 |  | 052780838888
5129 | 沭阳县 | 庙头镇 | 东柳村 | 潼阳供电所 | 10kV庙西118线 | 沭阳县东墩后墩单相变 | 交流10kV | 1390300002619 | 304.75 | 黄区 |  | 052780838888
5130 | 沭阳县 | 章集街道 | 长兴村 | 章集供电所 | 10kV章八921线 | 沭阳县长兴村范圩 | 交流10kV | 1390300002620 | 0 | 红区 | 本级设备容量受限 | 052780838888
5131 | 沭阳县 | 万匹 | 淀湖村 | 贤官供电所 | 10kV蔡庄1C8线 | PMS_沭阳县杨庄街北变 | 交流10kV | 1390300002645 | 127.792 | 黄区 |  | 052780838888
5132 | 沭阳县 | 庙头 | 东柳村 | 潼阳供电所 | 10kV庙头114线 | 沭阳县大柳村部变 | 交流10kV | 1390300002646 | 277.833 | 黄区 |  | 052780838888
5133 | 沭阳县 | 庙头 | 大柳村 | 潼阳供电所 | 10kV庙头114线 | PMS_沭阳县大柳小学变 | 交流10kV | 1390300002647 | 212.417 | 黄区 |  | 052780838888
5134 | 沭阳县 | 万匹 | 万刘村 | 贤官供电所 | 10kV蔡庄1C8线 | PMS_沭阳县杨庄东变 | 交流10kV | 1390300002648 | 98.867 | 黄区 |  | 052780838888
5135 | 沭阳县 | 庙头 | 大柳村 | 潼阳供电所 | 10kV庙头114线 | PMS_沭阳县大柳小圈变 | 交流10kV | 1390300002649 | 172.5 | 黄区 |  | 052780838888
5136 | 沭阳县 | 章集街道 | 小木庄村 | 章集供电所 | 10kV章八921线 | PMS_沭阳县梨元村黄梨元 | 交流10kV | 1390300002650 | 85.167 | 黄区 |  | 052780838888
5137 | 沭阳县 | 悦来 | 上庄村 | 悦来供电所 | 10kV悦东113线 | 沭阳县上庄村部 | 交流10kV | 1390300002652 | 262.767 | 黄区 |  | 052780838888
5138 | 沭阳县 | 韩山 | 韩山居委会 | 韩山供电所 | 10kV韩山132线 | 沭阳县韩山三厂变 | 交流10kV | 1390300002653 | 306.083 | 黄区 |  | 052780838888
5139 | 沭阳县 | 胡集 | 德胜居委会 | 十字供电所 | 10kV胡新189线 | PMS_沭阳县赵桥畅庄 | 交流10kV | 1390300002915 | 103.542 | 黄区 |  | 052780838888
5140 | 沭阳县 | 钱集 | 钱集居 | 钱集供电所 | 10kV塘钱911线 | 沭阳县钱集街东 | 交流10kV | 1390300002922 | 268.472 | 黄区 |  | 052780838888
5141 | 沭阳县 | 钱集 | 钱集居 | 钱集供电所 | 10kV塘钱911线 | PMS_沭阳县钱集朝阳街 | 交流10kV | 1390300002952 | 292.542 | 黄区 |  | 052780838888
5142 | 沭阳县 | 钱集 | 钱集居 | 钱集供电所 | 10kV塘钱911线 | PMS_沭阳县钱集民中前 | 交流10kV | 1390300002955 | 85.667 | 黄区 |  | 052780838888
5143 | 沭阳县 | 钱集 | 钱集居 | 钱集供电所 | 10kV泰钱121线 | PMS_沭阳县钱东六塘 | 交流10kV | 1390300003219 | 130.917 | 黄区 |  | 052780838888
5144 | 沭阳县 | 钱集 | 钱集居 | 钱集供电所 | 10kV泰钱121线 | PMS_沭阳县钱东前元 | 交流10kV | 1390300003221 | 72.75 | 黄区 |  | 052780838888
5145 | 沭阳县 | 钱集 | 大南处村 | 钱集供电所 | 10kV东钱129线 | 沭阳县钱集万庄徐庄 | 交流10kV | 1390300003222 | 170.389 | 黄区 |  | 052780838888
5146 | 沭阳县 | 钱集 | 大南村 | 钱集供电所 | 10kV泰钱121线 | 沭阳县于南洪西 | 交流10kV | 1390300003223 | 144.458 | 黄区 |  | 052780838888
5147 | 沭阳县 | 钱集 | 大南村 | 钱集供电所 | 10kV泰钱121线 | PMS_沭阳县于南复兴北 | 交流10kV | 1390300003227 | 152.042 | 黄区 |  | 052780838888
5148 | 沭阳县 | 钱集 | 大南村 | 钱集供电所 | 10kV泰钱121线 | 沭阳县于南杨柳 | 交流10kV | 1390300003228 | 152.75 | 黄区 |  | 052780838888
5149 | 沭阳县 | 韩山 | 桔元村 | 韩山供电所 | 10kV韩圩116线 | PMS_沭阳县周杨二组变 | 交流10kV | 1390300003229 | 148.278 | 黄区 |  | 052780838888
5150 | 沭阳县 | 钱集 | 钱集居 | 钱集供电所 | 10kV泰钱121线 | PMS_沭阳县于南韩庄 | 交流10kV | 1390300003269 | 94.063 | 黄区 |  | 052780838888
5151 | 沭阳县 | 韩山 | 石平村 | 韩山供电所 | 10kV韩圩116线 | 沭阳县石平八组变 | 交流10kV | 1390300003270 | 23.444 | 黄区 |  | 052780838888
5152 | 沭阳县 | 韩山 | 石平村 | 韩山供电所 | 10kV韩圩116线 | PMS_沭阳县石平四组变 | 交流10kV | 1390300003271 | 9.542 | 黄区 |  | 052780838888
5153 | 沭阳县 | 钱集 | 万庄村 | 钱集供电所 | 10kV东钱129线 | PMS_沭阳县钱集万庄张庄 | 交流10kV | 1390300002851 | 59.806 | 黄区 |  | 052780838888
5154 | 沭阳县 | 扎下 | 周沟村 | 龙庙供电所 | 10kV明庄1A4线 | PMS_沭阳县周沟十四组2#变 | 交流10kV | 3090102450981 | 290.542 | 黄区 |  | 052780838888
5155 | 沭阳县 | 钱集 | 西营村 | 钱集供电所 | 10kV东钱129线 | 沭阳县钱集西营村北 | 交流10kV | 1390300002854 | 0 | 红区 | 本级设备容量受限 | 052780838888
5156 | 沭阳县 | 钱集 | 钱集居 | 钱集供电所 | 10kV张塘9A3线 | 沭阳县钱集西营许庄 | 交流10kV | 1390300002855 | 160 | 黄区 |  | 052780838888
5157 | 沭阳县 | 钱集 | 新桥村 | 钱集供电所 | 10kV集钱912线 | PMS_沭阳县新桥江庄 | 交流10kV | 1390300003100 | 129.722 | 黄区 |  | 052780838888
5158 | 沭阳县 | 钱集 | 新桥村 | 钱集供电所 | 10kV集钱912线 | PMS_沭阳县钱集新桥申庄 | 交流10kV | 1390300003103 | 104.611 | 黄区 |  | 052780838888
5159 | 沭阳县 | 钱集 | 槽坊村 | 钱集供电所 | 10kV集钱912线 | PMS_沭阳县钱集槽坊五队 | 交流10kV | 1390300003171 | 152.847 | 黄区 |  | 052780838888
5160 | 沭阳县 | 扎下 | 卢巷村 | 龙庙供电所 | 10kV扎分1A9线 | 沭阳县扎下镇卢巷晏湾台片 | 交流10kV | 1390300003389 | 0 | 红区 | 本级设备容量受限 | 052780838888
5161 | 沭阳县 | 章集街道 | 长兴村 | 章集供电所 | 10kV章八921线 | 沭阳县长兴村大桥 | 交流10kV | 1390300003391 | 113.889 | 黄区 |  | 052780838888
5162 | 沭阳县 | 万匹 | 桥口村 | 贤官供电所 | 10kV汪刘16G线 | 沭阳县葛吕北变 | 交流10kV | 1390300003392 | 139.958 | 黄区 |  | 052780838888
5163 | 沭阳县 | 扎下 | 分水村 | 龙庙供电所 | 10kV扎分1A9线 | 沭阳县扎下镇分水新五组台片 | 交流10kV | 1390300003394 | 166.292 | 黄区 |  | 052780838888
5164 | 沭阳县 | 万匹 | 丁蒋村 | 贤官供电所 | 10kV汪刘16G线 | 沭阳县葛吕西变 | 交流10kV | 1390300003395 | 44.167 | 黄区 |  | 052780838888
5165 | 沭阳县 | 扎下 | 分水村 | 龙庙供电所 | 10kV扎分1A9线 | 沭阳县扎下镇分水八组台片 | 交流10kV | 1390300003396 | 299.389 | 黄区 |  | 052780838888
5166 | 沭阳县 | 章集街道 | 长兴村 | 章集供电所 | 10kV章八921线 | 沭阳县长兴村房庄 | 交流10kV | 1390300003397 | 0 | 红区 | 本级设备容量受限 | 052780838888
5167 | 沭阳县 | 扎下 | 分水村 | 龙庙供电所 | 10kV扎分1A9线 | PMS_沭阳县扎下镇分水六七组台片 | 交流10kV | 1390300003398 | 52.389 | 黄区 |  | 052780838888
5168 | 沭阳县 | 扎下 | 分水村 | 龙庙供电所 | 10kV扎水1B6线 | PMS_沭阳县扎下镇分水一组台片 | 交流10kV | 1390300002584 | 295.222 | 黄区 |  | 052780838888
5169 | 沭阳县 | 扎下 | 分水村 | 龙庙供电所 | 10kV扎水1B6线 | PMS_沭阳县扎下镇分水新二组台片 | 交流10kV | 1390300002588 | 123 | 黄区 |  | 052780838888
5170 | 沭阳县 | 扎下镇 | 分水居委会 | 龙庙供电所 | 10kV扎水1B6线 | PMS_沭阳县扎下镇分水四组东台台片 | 交流10kV | 1390300002591 | 267.889 | 黄区 |  | 052780838888
5171 | 沭阳县 | 扎下 | 分水村 | 龙庙供电所 | 10kV扎水1B6线 | PMS_沭阳县扎下镇分水四组西台台片 | 交流10kV | 1390300002592 | 198.042 | 黄区 |  | 052780838888
5172 | 沭阳县 | 耿圩 | 沂南村 | 耿圩供电所 | 10kV耿沂116线 | PMS_沭阳县沂南四组变 | 交流10kV | 1390300002892 | 117.5 | 黄区 |  | 052780838888
5173 | 沭阳县 | 耿圩 | 沂南村 | 耿圩供电所 | 10kV耿沂116线 | 沭阳县沂南一组变 | 交流10kV | 1390300002893 | 121.5 | 黄区 |  | 052780838888
5174 | 沭阳县 | 耿圩 | 沂南村 | 耿圩供电所 | 10kV耿沂116线 | PMS_沭阳县小宅二组变 | 交流10kV | 1390300002894 | 19.778 | 黄区 |  | 052780838888
5175 | 沭阳县 | 沂涛 | 太平村 | 马厂供电所 | 10kV沂赵144线 | PMS_太平村葛庄变 | 交流10kV | 1390300002896 | 0 | 红区 | 上级设备容量受限 | 052780838888
5176 | 沭阳县 | 沂涛镇 | 太平村 | 马厂供电所 | 10kV沂赵144线 | 太平村南元变 | 交流10kV | 1390300002897 | 0 | 红区 | 上级设备容量受限 | 052780838888
5177 | 沭阳县 | 沂涛 | 太平村 | 马厂供电所 | 10kV沂赵144线 | PMS_太平村东尧变 | 交流10kV | 1390300002898 | 0 | 红区 | 上级设备容量受限 | 052780838888
5178 | 沭阳县 | 贤官 | 贤官村 | 贤官供电所 | 10kV贤银133线 | PMS_沭阳县贤官东变 | 交流10kV | 1390300002543 | 244.056 | 黄区 |  | 052780838888
5179 | 沭阳县 | 贤官 | 贤官村 | 贤官供电所 | 10kV贤银133线 | PMS_沭阳县贤官老街变 | 交流10kV | 1390300002544 | 180 | 黄区 |  | 052780838888
5180 | 沭阳县 | 高墟 | 湖东居委会 | 高墟供电所 | 10kV湖朱1R12线 | PMS_沭阳县湖东新街道变 | 交流10kV | 1390300002134 | 237.833 | 黄区 |  | 052780838888
5181 | 沭阳县 | 高墟 | 杨跳村 | 高墟供电所 | 10kV湖街1R11线 | 沭阳县东嘴南变 | 交流10kV | 1390300002135 | 296.333 | 黄区 |  | 052780838888
5182 | 沭阳县 | 高墟 | 湖东居委会 | 高墟供电所 | 10kV湖街1R11线 | PMS_沭阳县湖东老街变 | 交流10kV | 1390300002176 | 116.69 | 黄区 |  | 052780838888
5183 | 沭阳县 | 高墟 | 河北村 | 高墟供电所 | 10kV湖街1R11线 | 沭阳县农科南变. | 交流10kV | 1390300002180 | 296.806 | 黄区 |  | 052780838888
5184 | 沭阳县 | 十字 | 十字居委会 | 十字供电所 | 10kV十街1FA线 | PMS_沭阳县十字小学 | 交流10kV | 1390300002182 | 264.417 | 黄区 |  | 052780838888
5185 | 沭阳县 | 悦来 | 上庄村 | 悦来供电所 | 10kV悦东113线 | PMS_沭阳县悦来镇上庄12-13组 | 交流10kV | 1390300002654 | 23.417 | 黄区 |  | 052780838888
5186 | 沭阳县 | 刘集 | 刘集村 | 陇集供电所 | 10kV刘集134线 | PMS_沭阳县陇东沟北公变 | 交流10kV | 1390300002956 | 104.958 | 黄区 |  | 052780838888
5187 | 沭阳县 | 汤涧 | 范场村 | 李恒供电所 | 10kV汤张1JH线 | PMS_沭阳县范场西姜台片 | 交流10kV | 1390300004367 | 120.142 | 黄区 |  | 052780838888
5188 | 沭阳县 | 汤涧 | 范场村 | 李恒供电所 | 10kV汤张1JH线 | 沭阳县范场东姜台片 | 交流10kV | 1390300004368 | 165.306 | 黄区 |  | 052780838888
5189 | 沭阳县 | 汤涧 | 张坦村 | 李恒供电所 | 10kV汤张1JH线 | PMS_沭阳县张坦兴张变 | 交流10kV | 1390300004369 | 21.354 | 黄区 |  | 052780838888
5190 | 沭阳县 | 韩山 | 吕庄村 | 韩山供电所 | 10kV韩工144线 | 沭阳县吕庄四五组变 | 交流10kV | 1390300004371 | 202.333 | 黄区 |  | 052780838888
5191 | 沭阳县 | 贤官 | 淀湖村 | 贤官供电所 | 10kV贤淀1CG线 | 沭阳县贤官淀湖东2#变 | 交流10kV | 1390300004372 | 125.722 | 黄区 |  | 052780838888
5192 | 沭阳县 | 贤官 | 驻丘村 | 贤官供电所 | 10kV贤蒋1CK线 | 沭阳县驻丘小学变 | 交流10kV | 1390300004373 | 281.528 | 黄区 |  | 052780838888
5193 | 沭阳县 | 章集街道 | 店南村 | 章集供电所 | 10kV店西922线 | 沭阳县河南小学 | 交流10kV | 1390300004376 | 40.625 | 黄区 |  | 052780838888
5194 | 沭阳县 | 耿圩 | 郭圩村 | 耿圩供电所 | 10kV耿西174线 | 沭阳县郭圩村部变 | 交流10kV | 1390300004377 | 76.111 | 黄区 |  | 052780838888
5195 | 沭阳县 | 汤涧 | 张坦村 | 李恒供电所 | 10kV汤张1JH线 | 沭阳县张坦三支沟（单）变 | 交流10kV | 1390300004391 | 89.375 | 黄区 |  | 052780838888
5196 | 沭阳县 | 章集街道 | 店北村 | 章集供电所 | 10kV店葛924线 | PMS_沭阳县葛庄后宋变 | 交流10kV | 1390300004395 | 320 | 黄区 |  | 052780838888
5197 | 沭阳县 | 青伊湖 | 蔷薇村 | 青伊湖供电所 | 10kV青姚115线 | 沭阳县陈口东南变 | 交流10kV | 1390300004306 | 65.333 | 黄区 |  | 052780838888
5198 | 沭阳县 | 青伊湖 | 姚沟村 | 青伊湖供电所 | 10kV青姚115线 | PMS_沭阳县姚沟东南变 | 交流10kV | 1390300004307 | 127.208 | 黄区 |  | 052780838888
5199 | 沭阳县 | 青伊湖 | 高庄村 | 青伊湖供电所 | 10kV湖区1R13线 | PMS_沭阳县高庄东南单相变 | 交流10kV | 1390300004308 | 84.125 | 黄区 |  | 052780838888
5200 | 沭阳县 | 马厂 | 马棚村 | 马厂供电所 | 10kV沂马123线 | PMS_沭阳县汪庄 | 交流10kV | 1390300004114 | 0 | 红区 | 上级设备容量受限 | 052780838888
5201 | 沭阳县 | 马厂 | 金墩村 | 马厂供电所 | 10kV沂马123线 | PMS_沭阳县于河 | 交流10kV | 1390300004115 | 0 | 红区 | 上级设备容量受限 | 052780838888
5202 | 沭阳县 | 马厂 | 东场村 | 马厂供电所 | 10kV福盛122线 | PMS_沭阳县东场村单庄 | 交流10kV | 1390300004119 | 112.75 | 黄区 |  | 052780838888
5203 | 沭阳县 | 马厂 | 东场村 | 马厂供电所 | 10kV福盛122线 | PMS_沭阳县东场 | 交流10kV | 1390300004120 | 110.556 | 黄区 |  | 052780838888
5204 | 沭阳县 | 马厂 | 东场村 | 马厂供电所 | 10kV福盛122线 | PMS_沭阳县钱庄 | 交流10kV | 1390300004218 | 82.625 | 黄区 |  | 052780838888
5205 | 沭阳县 | 马厂 | 东场村 | 马厂供电所 | 10kV福盛122线 | PMS_沭阳县胡葛 | 交流10kV | 1390300004219 | 105.033 | 黄区 |  | 052780838888
5206 | 沭阳县 | 马厂 | 东场村 | 马厂供电所 | 10kV福盛122线 | PMS_沭阳县卢元 | 交流10kV | 1390300004220 | 66.5 | 黄区 |  | 052780838888
5207 | 沭阳县 | 马厂 | 东场村 | 马厂供电所 | 10kV福盛122线 | PMS_沭阳县东场村南元 | 交流10kV | 1390300004221 | 107.373 | 黄区 |  | 052780838888
5208 | 沭阳县 | 马厂 | 炳来村 | 马厂供电所 | 10kV厂西123线 | 沭阳县杨桥李庄 | 交流10kV | 1390300004222 | 160 | 黄区 |  | 052780838888
5209 | 沭阳县 | 马厂 | 炳来村 | 马厂供电所 | 10kV福盛122线 | PMS_沭阳县炳来村大桥 | 交流10kV | 1390300004223 | 115.333 | 黄区 |  | 052780838888
5210 | 沭阳县 | 马厂 | 炳来村 | 马厂供电所 | 10kV福盛122线 | PMS_沭阳县炳来村桥北 | 交流10kV | 1390300004224 | 172.417 | 黄区 |  | 052780838888
5211 | 沭阳县 | 马厂 | 炳来村 | 马厂供电所 | 10kV福盛122线 | PMS_沭阳县炳来村桥南 | 交流10kV | 1390300004225 | 39.257 | 黄区 |  | 052780838888
5212 | 沭阳县 | 马厂 | 炳来村 | 马厂供电所 | 10kV福盛122线 | PMS_沭阳县牌坊 | 交流10kV | 1390300004226 | 115.25 | 黄区 |  | 052780838888
5213 | 沭阳县 | 马厂 | 炳来村 | 马厂供电所 | 10kV福盛122线 | PMS_沭阳县建新 | 交流10kV | 1390300004227 | 119.583 | 黄区 |  | 052780838888
5214 | 沭阳县 | 马厂 | 葛荡村 | 马厂供电所 | 10kV福盛122线 | 沭阳县穆湾 | 交流10kV | 1390300004230 | 124.723 | 黄区 |  | 052780838888
5215 | 沭阳县 | 马厂 | 葛园村 | 马厂供电所 | 10kV福盛122线 | 沭阳县邹李 | 交流10kV | 1390300004231 | 19 | 黄区 |  | 052780838888
5216 | 沭阳县 | 马厂 | 葛园村 | 马厂供电所 | 10kV沂民126线 | 沭阳县东元 | 交流10kV | 1390300004234 | 0 | 红区 | 上级设备容量受限 | 052780838888
5217 | 沭阳县 | 马厂 | 厂南村 | 马厂供电所 | 10kV沂民126线 | PMS_沭阳县司刘 | 交流10kV | 1390300004235 | 0 | 红区 | 上级设备容量受限 | 052780838888
5218 | 沭阳县 | 扎下 | 朱庄村 | 龙庙供电所 | 10kV扎下1B4线 | PMS_沭阳县扎下镇朱庄一组台片 | 交流10kV | 1390300002595 | 249.167 | 黄区 |  | 052780838888
5219 | 沭阳县 | 贤官 | 驻丘村 | 贤官供电所 | 10kV贤蒋1CK线 | 沭阳县驻丘8-9组 | 交流10kV | 1390300002451 | 124.25 | 黄区 |  | 052780838888
5220 | 沭阳县 | 贤官 | 驻丘村 | 贤官供电所 | 10kV贤蒋1CK线 | 沭阳县驻丘窑厂前 | 交流10kV | 1390300002453 | 272.535 | 黄区 |  | 052780838888
5221 | 沭阳县 | 贤官 | 驻丘村 | 贤官供电所 | 10kV贤蒋1CK线 | PMS_沭阳县驻丘西台 | 交流10kV | 1390300002454 | 61.5 | 黄区 |  | 052780838888
5222 | 沭阳县 | 贤官 | 驻丘村 | 贤官供电所 | 10kV贤蒋1CK线 | 沭阳县驻丘南台 | 交流10kV | 1390300002485 | 232.917 | 黄区 |  | 052780838888
5223 | 沭阳县 | 贤官 | 禅武村 | 贤官供电所 | 10kV贤禅1CF线 | PMS_沭阳县于圩河西南变 | 交流10kV | 1390300002392 | 77.125 | 黄区 |  | 052780838888
5224 | 沭阳县 | 北丁集 | 丁集村 | 耿圩供电所 | 10kV丁王123线 | PMS_沭阳县丁集街南变 | 交流10kV | 1390300002421 | 91 | 黄区 |  | 052780838888
5225 | 沭阳县 | 北丁集 | 吴园村 | 耿圩供电所 | 10kV丁王123线 | PMS_沭阳县吴元沟西变 | 交流10kV | 1390300002425 | 68.792 | 黄区 |  | 052780838888
5226 | 沭阳县 | 北丁集 | 丁集村 | 耿圩供电所 | 10kV丁东131线 | PMS_沭阳县侍庄变 | 交流10kV | 1390300002426 | 296.944 | 黄区 |  | 052780838888
5227 | 沭阳县 | 北丁集 | 尚庙村 | 耿圩供电所 | 10kV刘街112线 | PMS_沭阳县双阳街变 | 交流10kV | 1390300002429 | 43.833 | 黄区 |  | 052780838888
5228 | 沭阳县 | 北丁集 | 尚庙村 | 耿圩供电所 | 10kV刘街112线 | PMS_沭阳县西滩变 | 交流10kV | 1390300002431 | 38.833 | 黄区 |  | 052780838888
5229 | 沭阳县 | 北丁集 | 尚庙村 | 耿圩供电所 | 10kV刘街112线 | PMS_沭阳县尚庙庙庄变 | 交流10kV | 1390300002432 | 113.167 | 黄区 |  | 052780838888
5230 | 沭阳县 | 北丁集 | 尚庙村 | 耿圩供电所 | 10kV刘街112线 | PMS_沭阳县尚庙耿圩变 | 交流10kV | 1390300002434 | 13.389 | 黄区 |  | 052780838888
5231 | 沭阳县 | 北丁集 | 尚庙村 | 耿圩供电所 | 10kV刘街112线 | PMS_沭阳县尚庙兴庄变 | 交流10kV | 1390300002435 | 113.889 | 黄区 |  | 052780838888
5232 | 沭阳县 | 胡集 | 德胜居委会 | 耿圩供电所 | 10kV胡淮187线 | PMS_沭阳县宋宅村部变 | 交流10kV | 1390300002436 | 163.556 | 黄区 |  | 052780838888
5233 | 沭阳县 | 胡集 | 大徐居委会 | 耿圩供电所 | 10kV胡淮187线 | PMS_沭阳县沙刘庄变 | 交流10kV | 1390300002438 | 98.806 | 黄区 |  | 052780838888
5234 | 沭阳县 | 胡集 | 胡东居委会 | 耿圩供电所 | 10kV胡淮187线 | 沭阳县宋宅小队变 | 交流10kV | 1390300002439 | 263 | 黄区 |  | 052780838888
5235 | 沭阳县 | 汤涧 | 大李村 | 李恒供电所 | 10kV汤涧913线 | PMS_沭阳县大李吕庄变 | 交流10kV | 1390300004408 | 118.458 | 黄区 |  | 052780838888
5236 | 沭阳县 | 梦溪街道 | 任巷社区 | 沭阳县供电公司 | 10kV富阳168线 | 萧山路1三能电子旁 | 交流10kV | 1390300004434 | 0 | 红区 | 本级设备容量受限 | 052780838888
5237 | 沭阳县 | 耿圩 | 沂南村 | 耿圩供电所 | 10kV耿沂116线 | 沭阳县沂南三组变 | 交流10kV | 1390300004435 | 229.292 | 黄区 |  | 052780838888
5238 | 沭阳县 | 耿圩 | 管桥村 | 耿圩供电所 | 10kV耿王115线 | PMS_沭阳县孙庄姜庄变 | 交流10kV | 1390300004436 | 112.667 | 黄区 |  | 052780838888
5239 | 沭阳县 | 十字 | 十字居民委员会 | 十字供电所 | 10kV水厂1F1线 | 沭阳县风味城2# | 交流10kV | 1390300004244 | 312.75 | 黄区 |  | 052780838888
5240 | 沭阳县 | 马厂 | 厂南居委会 | 马厂供电所 | 10kV马街127线 | 沭阳县建民 | 交流10kV | 1390300004236 | 220.778 | 黄区 |  | 052780838888
5241 | 沭阳县 | 马厂 | 厂南居委会 | 马厂供电所 | 10kV马街127线 | PMS_沭阳县徐湾 | 交流10kV | 1390300004237 | 38.75 | 黄区 |  | 052780838888
5242 | 沭阳县 | 马厂 | 马棚村 | 马厂供电所 | 10kV沂马123线 | PMS_沭阳县汪庄北变 | 交流10kV | 1390300004239 | 0 | 红区 | 上级设备容量受限 | 052780838888
5243 | 沭阳县 | 庙头 | 赶埠村 | 潼阳供电所 | 10kV庙西118线 | PMS_沭阳县赶埠中台 | 交流10kV | 1390300003482 | 210.333 | 黄区 |  | 052780838888
5244 | 沭阳县 | 庙头 | 古龙村 | 潼阳供电所 | 10kV庙西118线 | PMS_沭阳县古丘北台 | 交流10kV | 1390300003484 | 245.917 | 黄区 |  | 052780838888
5245 | 沭阳县 | 庙头 | 古龙村 | 潼阳供电所 | 10kV庙西118线 | PMS_沭阳县古丘中台 | 交流10kV | 1390300003485 | 293.042 | 黄区 |  | 052780838888
5246 | 沭阳县 | 庙头 | 赶埠村 | 潼阳供电所 | 10kV庙西118线 | PMS_沭阳县赶埠西台 | 交流10kV | 1390300003517 | 279.25 | 黄区 |  | 052780838888
5247 | 沭阳县 | 高墟 | 司杨村 | 高墟供电所 | 10kV湖杨1R26线 | 沭阳县司庄西变 | 交流10kV | 1390300003519 | 62.5 | 黄区 |  | 052780838888
5248 | 沭阳县 | 高墟 | 司杨村 | 高墟供电所 | 10kV湖杨1R26线 | PMS_沭阳县司庄中变 | 交流10kV | 1390300003520 | 32.042 | 黄区 |  | 052780838888
5249 | 沭阳县 | 高墟 | 司杨村 | 高墟供电所 | 10kV湖杨1R26线 | 沭阳县司庄马庄变 | 交流10kV | 1390300003521 | 0 | 红区 | 本级设备容量受限 | 052780838888
5250 | 沭阳县 | 高墟 | 杨湾村 | 高墟供电所 | 10kV湖杨1R26线 | 沭阳县杨前双庄变 | 交流10kV | 1390300003522 | 0 | 红区 | 本级设备容量受限 | 052780838888
5251 | 沭阳县 | 高墟 | 杨湾村 | 高墟供电所 | 10kV湖杨1R26线 | PMS_沭阳县杨前西变 | 交流10kV | 1390300003523 | 287.183 | 黄区 |  | 052780838888
5252 | 沭阳县 | 贤官 | 蔡庄村 | 贤官供电所 | 10kV龙庙161线 | 沭阳县蔡庄东门西变 | 交流10kV | 1390300002597 | 246.167 | 黄区 |  | 052780838888
5253 | 沭阳县 | 贤官 | 蔡庄村 | 贤官供电所 | 10kV贤蒋1CK线 | 沭阳县驻丘新南台 | 交流10kV | 1390300002486 | 273.278 | 黄区 |  | 052780838888
5254 | 沭阳县 | 耿圩 | 管桥村 | 耿圩供电所 | 10kV耿王115线 | PMS_沭阳县王庙管胡庄变 | 交流10kV | 1390300002489 | 123.278 | 黄区 |  | 052780838888
5255 | 沭阳县 | 耿圩 | 沂南村 | 耿圩供电所 | 10kV耿沂116线 | PMS_沭阳县沂南七组变 | 交流10kV | 1390300002506 | 113.167 | 黄区 |  | 052780838888
5256 | 沭阳县 | 耿圩 | 沂南村 | 耿圩供电所 | 10kV耿沂116线 | PMS_沭阳县沂南五组变 | 交流10kV | 1390300002508 | 68.944 | 黄区 |  | 052780838888
5257 | 沭阳县 | 贤官 | 万匹村 | 贤官供电所 | 10kV贤马1C5线 | PMS_沭阳县马湖村变 | 交流10kV | 1390300002305 | 134.556 | 黄区 |  | 052780838888
5258 | 沭阳县 | 十字 | 前屯居委会 | 十字供电所 | 10kV汤圩1F4线 | PMS_沭阳县前屯三兴 | 交流10kV | 1390300002307 | 47.056 | 黄区 |  | 052780838888
5259 | 沭阳县 | 十字 | 王涧居委会 | 十字供电所 | 10kV汤圩1F4线 | PMS_沭阳县王涧前场 | 交流10kV | 1390300002309 | 72.167 | 黄区 |  | 052780838888
5260 | 沭阳县 | 十字 | 周圩居委会 | 十字供电所 | 10kV周圩1F3线 | 沭阳县周圩老圩 | 交流10kV | 1390300002310 | 98.28 | 黄区 |  | 052780838888
5261 | 沭阳县 | 十字 | 周圩居委会 | 十字供电所 | 10kV周圩1F3线 | PMS_沭阳县周圩梨园 | 交流10kV | 1390300002312 | 101.66 | 黄区 |  | 052780838888
5262 | 沭阳县 | 十字 | 周圩居委会 | 十字供电所 | 10kV周圩1F3线 | PMS_沭阳县周圩沟西 | 交流10kV | 1390300002313 | 129.84 | 黄区 |  | 052780838888
5263 | 沭阳县 | 贤官 | 丁蒋村 | 贤官供电所 | 10kV贤万1C6线 | PMS_沭阳县贤官北2变 | 交流10kV | 1390300002314 | 138.542 | 黄区 |  | 052780838888
5264 | 沭阳县 | 贤官 | 贤官村 | 贤官供电所 | 10kV贤万1C6线 | PMS_沭阳县贤官北台 | 交流10kV | 1390300002316 | 235.715 | 黄区 |  | 052780838888
5265 | 沭阳县 | 十字 | 周圩居委会 | 十字供电所 | 10kV汤圩1F4线 | PMS_沭阳县周圩周楼组 | 交流10kV | 1390300002318 | 145.667 | 黄区 |  | 052780838888
5266 | 沭阳县 | 十字 | 十字居委会 | 十字供电所 | 10kV十街1FA线 | PMS_沭阳县十字南桥头 | 交流10kV | 1390300002215 | 275.917 | 黄区 |  | 052780838888
5267 | 沭阳县 | 万匹 | 万匹村 | 贤官供电所 | 10kV大房1C7线 | PMS_沭阳县万匹街北变 | 交流10kV | 1390300003885 | 295 | 黄区 |  | 052780838888
5268 | 沭阳县 | 李恒 | 徐庙村 | 李恒供电所 | 10kV李高924线 | PMS_沭阳县王南庄 | 交流10kV | 1390300003886 | 145.833 | 黄区 |  | 052780838888
5269 | 沭阳县 | 李恒 | 汤涧居委会 | 李恒供电所 | 10kV李高924线 | PMS_沭阳县王南庄2#变 | 交流10kV | 1390300003887 | 291.875 | 黄区 |  | 052780838888
5270 | 沭阳县 | 李恒 | 徐庙村 | 李恒供电所 | 10kV李高924线 | PMS_沭阳县徐庙刘庄新变 | 交流10kV | 1390300003888 | 138 | 黄区 |  | 052780838888
5271 | 沭阳县 | 李恒 | 徐庙村 | 李恒供电所 | 10kV李高924线 | PMS_沭阳县徐庙刘庄变 | 交流10kV | 1390300003889 | 80.389 | 黄区 |  | 052780838888
5272 | 沭阳县 | 李恒 | 徐庙村 | 李恒供电所 | 10kV李高924线 | PMS_耿庄变 | 交流10kV | 1390300003890 | 142.792 | 黄区 |  | 052780838888
5273 | 沭阳县 | 李恒 | 徐庙村 | 李恒供电所 | 10kV李高924线 | 沭阳县周庄村部 | 交流10kV | 1390300003893 | 71.417 | 黄区 |  | 052780838888
5274 | 沭阳县 | 李恒 | 李恒居委会 | 李恒供电所 | 10kV李高924线 | 沭阳县徐庄 | 交流10kV | 1390300003909 | 106 | 黄区 |  | 052780838888
5275 | 沭阳县 | 扎下 | 明庄村 | 龙庙供电所 | 10kV扎王1B9线 | 沭阳县扎下镇明庄一组单相台片 | 交流10kV | 1390300004380 | 281.375 | 黄区 |  | 052780838888
5276 | 沭阳县 | 扎下 | 沙巷村 | 龙庙供电所 | 10kV扎圩113线 | 沭阳县扎下镇王圩花地台片 | 交流10kV | 1390300004405 | 185.778 | 黄区 |  | 052780838888
5277 | 沭阳县 | 马厂 | 厂东村 | 马厂供电所 | 10kV马棚129线 | PMS_马厂镇厂东村韦庄 | 交流10kV | 1390300004185 | 211.5 | 黄区 |  | 052780838888
5278 | 沭阳县 | 新河 | 维新 | 新河供电所 | 10kV颜新112线 | PMS_沭阳县维兴村双沟变 | 交流10kV | 1390300004187 | 147.167 | 黄区 |  | 052780838888
5279 | 沭阳县 | 马厂 | 厂北村 | 马厂供电所 | 10kV马棚129线 | PMS_沭阳县陈李 | 交流10kV | 1390300004188 | 102.389 | 黄区 |  | 052780838888
5280 | 沭阳县 | 马厂 | 厂东村 | 马厂供电所 | 10kV马棚129线 | PMS_沭阳县徐塘圩 | 交流10kV | 1390300004190 | 253.778 | 黄区 |  | 052780838888
5281 | 沭阳县 | 马厂 | 厂东居委会 | 马厂供电所 | 10kV马街127线 | PMS_沭阳县厂东路东 | 交流10kV | 1390300004192 | 236.25 | 黄区 |  | 052780838888
5282 | 沭阳县 | 马厂 | 厂东村 | 马厂供电所 | 10kV马棚129线 | PMS_沭阳县排南 | 交流10kV | 1390300004193 | 222.167 | 黄区 |  | 052780838888
5283 | 沭阳县 | 马厂 | 厂东居委会 | 马厂供电所 | 10kV马街127线 | PMS_沭阳县大庄南变 | 交流10kV | 1390300004198 | 252.833 | 黄区 |  | 052780838888
5284 | 沭阳县 | 马厂 | 厂西居委会 | 马厂供电所 | 10kV街道128线 | PMS_沭阳县厂中 | 交流10kV | 1390300004202 | 289.458 | 黄区 |  | 052780838888
5285 | 沭阳县 | 高墟 | 杨湾村 | 高墟供电所 | 10kV湖杨1R26线 | PMS_沭阳县杨前单相变 | 交流10kV | 1390300003524 | 109.958 | 黄区 |  | 052780838888
5286 | 沭阳县 | 高墟 | 杨湾村 | 高墟供电所 | 10kV湖杨1R26线 | PMS_沭阳县后园单相变 | 交流10kV | 1390300003527 | 91.667 | 黄区 |  | 052780838888
5287 | 沭阳县 | 高墟 | 湖东居委会 | 高墟供电所 | 10kV湖朱1R12线 | PMS_沭阳县蒋庄变 | 交流10kV | 1390300003528 | 52.542 | 黄区 |  | 052780838888
5288 | 沭阳县 | 扎下 | 周沟村 | 龙庙供电所 | 10kV明庄1A4线 | PMS_沭阳县扎下镇周沟三四组2#变 | 交流10kV | 3090102125561 | 223.222 | 黄区 |  | 052780838888
5289 | 沭阳县 | 贤官 | 赵集村 | 贤官供电所 | 10kV贤赵1CJ线 | PMS_沭阳县马圩 | 交流10kV | 1390300002509 | 0 | 红区 | 本级设备容量受限 | 052780838888
5290 | 沭阳县 | 沂涛 | 太平村 | 马厂供电所 | 10kV沂赵144线 | 沭阳县大周庄村前吴洼变 | 交流10kV | 1390300002510 | 0 | 红区 | 上级设备容量受限 | 052780838888
5291 | 沭阳县 | 耿圩 | 沂南村 | 耿圩供电所 | 10kV耿沂116线 | PMS_沭阳县小宅六组变 | 交流10kV | 1390300002511 | 106.083 | 黄区 |  | 052780838888
5292 | 沭阳县 | 贤官 | 驻丘村 | 贤官供电所 | 10kV贤元132线 | 沭阳县驻丘扬庄 | 交流10kV | 1390300002512 | 72.111 | 黄区 |  | 052780838888
5293 | 沭阳县 | 沂涛 | 常荡村 | 马厂供电所 | 10kV沂涛131线 | PMS_常荡村后堆西变 | 交流10kV | 1390300002513 | 0 | 红区 | 上级设备容量受限 | 052780838888
5294 | 沭阳县 | 沂涛 | 二圩村 | 马厂供电所 | 10kV沂涛131线 | PMS_六顶村南庄变 | 交流10kV | 1390300002515 | 0 | 红区 | 上级设备容量受限 | 052780838888
5295 | 沭阳县 | 沂涛 | 二圩村 | 马厂供电所 | 10kV沂涛131线 | 六顶村村部变 | 交流10kV | 1390300002518 | 0 | 红区 | 上级设备容量受限 | 052780838888
5296 | 沭阳县 | 耿圩 | 沂南村 | 耿圩供电所 | 10kV耿沂116线 | PMS_沭阳县沂南二组变 | 交流10kV | 1390300002519 | 29.833 | 黄区 |  | 052780838888
5297 | 沭阳县 | 沂涛 | 二圩村 | 马厂供电所 | 10kV沂涛131线 | 六顶村小垛北变 | 交流10kV | 1390300002523 | 0 | 红区 | 上级设备容量受限 | 052780838888
5298 | 沭阳县 | 沂涛 | 秦圩村 | 马厂供电所 | 10kV沂谢134线 | PMS_秦圩村部变 | 交流10kV | 1390300002321 | 0 | 红区 | 上级设备容量受限 | 052780838888
5299 | 沭阳县 | 沂涛 | 秦圩村 | 马厂供电所 | 10kV沂兴135线 | PMS_秦圩陈庄变 | 交流10kV | 1390300002322 | 0 | 红区 | 上级设备容量受限 | 052780838888
5300 | 沭阳县 | 沂涛镇 | 秦圩村 | 马厂供电所 | 10kV沂谢134线 | PMS_秦圩街道变 | 交流10kV | 1390300002323 | 0 | 红区 | 上级设备容量受限 | 052780838888
5301 | 沭阳县 | 沂涛 | 秦圩村 | 马厂供电所 | 10kV沂谢134线 | PMS_秦圩圩里变 | 交流10kV | 1390300002325 | 0 | 红区 | 上级设备容量受限 | 052780838888
5302 | 沭阳县 | 沂涛 | 秦圩村 | 马厂供电所 | 10kV沂兴135线 | PMS_秦圩小拐北变 | 交流10kV | 1390300002326 | 0 | 红区 | 上级设备容量受限 | 052780838888
5303 | 沭阳县 | 沂涛 | 秦圩村 | 马厂供电所 | 10kV沂谢134线 | PMS_秦圩小拐南变 | 交流10kV | 1390300002327 | 0 | 红区 | 上级设备容量受限 | 052780838888
5304 | 沭阳县 | 沂涛 | 秦圩村 | 马厂供电所 | 10kV沂谢134线 | 秦圩小谢庄变 | 交流10kV | 1390300002328 | 0 | 红区 | 上级设备容量受限 | 052780838888
5305 | 沭阳县 | 沂涛镇 | 秦圩村 | 马厂供电所 | 10kV沂兴135线 | PMS_秦圩兴庄变 | 交流10kV | 1390300002329 | 0 | 红区 | 上级设备容量受限 | 052780838888
5306 | 沭阳县 | 沂涛 | 沈及村 | 马厂供电所 | 10kV沂沈132线 | 沈集村村部变 | 交流10kV | 1390300002330 | 0 | 红区 | 上级设备容量受限 | 052780838888
5307 | 沭阳县 | 沂涛 | 沈及村 | 马厂供电所 | 10kV沂沈132线 | 沈集村高祝变 | 交流10kV | 1390300002331 | 0 | 红区 | 上级设备容量受限 | 052780838888
5308 | 沭阳县 | 沂涛 | 沈及村 | 马厂供电所 | 10kV沂沈132线 | 沭阳县沈集街道2#变 | 交流10kV | 1390300002332 | 0 | 红区 | 上级设备容量受限 | 052780838888
5309 | 沭阳县 | 沂涛 | 沈及村 | 马厂供电所 | 10kV沂沈132线 | 沈集沈北变 | 交流10kV | 1390300002334 | 0 | 红区 | 上级设备容量受限 | 052780838888
5310 | 沭阳县 | 沂涛 | 沈及村 | 马厂供电所 | 10kV沂沈132线 | 沈集桃元变 | 交流10kV | 1390300002335 | 0 | 红区 | 上级设备容量受限 | 052780838888
5311 | 沭阳县 | 沂涛 | 沈及村 | 马厂供电所 | 10kV沂沈132线 | PMS_沈集圩里变 | 交流10kV | 1390300002343 | 0 | 红区 | 上级设备容量受限 | 052780838888
5312 | 沭阳县 | 沂涛 | 沈及村 | 马厂供电所 | 10kV沂沈132线 | 沭阳沂涛徐元2#变 | 交流10kV | 1390300002344 | 0 | 红区 | 上级设备容量受限 | 052780838888
5313 | 沭阳县 | 沂涛 | 沈及村 | 马厂供电所 | 10kV沂沈132线 | 沈集祝恒山变 | 交流10kV | 1390300002345 | 0 | 红区 | 上级设备容量受限 | 052780838888
5314 | 沭阳县 | 沂涛镇 | 太平村 | 马厂供电所 | 10kV沂平142线 | PMS_太平北街变 | 交流10kV | 1390300002346 | 0 | 红区 | 上级设备容量受限 | 052780838888
5315 | 沭阳县 | 北丁集 | 尚庙村 | 耿圩供电所 | 10kV刘街112线 | PMS_沭阳县吕滩变 | 交流10kV | 1390300002548 | 106.611 | 黄区 |  | 052780838888
5316 | 沭阳县 | 北丁集 | 张胡圩村 | 耿圩供电所 | 10kV丁集158线 | PMS_沭阳县黄圩村部变 | 交流10kV | 1390300002165 | 127.722 | 黄区 |  | 052780838888
5317 | 沭阳县 | 贤官 | 蒋园村 | 贤官供电所 | 10kV贤元132线 | 沭阳县蒋元北台 | 交流10kV | 1390300002166 | 225.507 | 黄区 |  | 052780838888
5318 | 沭阳县 | 北丁集 | 乔王村 | 耿圩供电所 | 10kV刘街112线 | 沭阳县乔集变 | 交流10kV | 1390300002170 | 33.997 | 黄区 |  | 052780838888
5319 | 沭阳县 | 桑墟 | 蔷薇河村 | 桑墟供电所 | 10kV农场941线 | PMS_沭阳县桑墟野场4组变 | 交流10kV | 1390300002173 | 46.083 | 黄区 |  | 052780838888
5320 | 沭阳县 | 颜集 | 颜集方圩村 | 新河供电所 | 10kV颜工I113线 | PMS_沭阳县方圩村许墩 | 交流10kV | 1390300002552 | 4.208 | 黄区 |  | 052780838888
5321 | 沭阳县 | 颜集 | 颜集镇颜集居委会 | 新河供电所 | 10kV颜西I114线 | PMS_沭阳县颜集街东二台 | 交流10kV | 1390300002553 | 192.889 | 黄区 |  | 052780838888
5322 | 沭阳县 | 颜集 | 颜集镇颜集居委会 | 新河供电所 | 10kV颜西I114线 | 沭阳县街东 | 交流10kV | 1390300002554 | 177.667 | 黄区 |  | 052780838888
5323 | 沭阳县 | 颜集 | 颜集镇颜集居委会 | 新河供电所 | 10kV颜西I114线 | PMS_沭阳县街西 | 交流10kV | 1390300002555 | 295.167 | 黄区 |  | 052780838888
5324 | 沭阳县 | 颜集 | 颜集镇颜集居委会 | 新河供电所 | 10kV颜西I114线 | 沭阳县颜集小西庄 | 交流10kV | 1390300002556 | 0 | 红区 | 本级设备容量受限 | 052780838888
5325 | 沭阳县 | 高墟 | 穆墩村 | 高墟供电所 | 10kV湖木1R25线 | PMS_沭阳县木灯大木中变 | 交流10kV | 1390300004012 | 125.479 | 黄区 |  | 052780838888
5326 | 沭阳县 | 李恒 | 李恒居委会 | 李恒供电所 | 10kV李高924线 | 沭阳县小南庄变 | 交流10kV | 1390300003910 | 266.5 | 黄区 |  | 052780838888
5327 | 沭阳县 | 李恒 | 李恒居委会 | 李恒供电所 | 10kV李高924线 | 沭阳县葛庄 | 交流10kV | 1390300003911 | 0 | 红区 | 本级设备容量受限 | 052780838888
5328 | 沭阳县 | 李恒 | 李恒居委会 | 李恒供电所 | 10kV李高924线 | 沭阳县小李庄变 | 交流10kV | 1390300003912 | 4.875 | 黄区 |  | 052780838888
5329 | 沭阳县 | 李恒 | 李恒居委会 | 李恒供电所 | 10kV李高924线 | 沭阳县埝口村变 | 交流10kV | 1390300003913 | 5.722 | 黄区 |  | 052780838888
5330 | 沭阳县 | 李恒 | 李恒居委会 | 李恒供电所 | 10kV李高924线 | PMS_沭阳县汤西变 | 交流10kV | 1390300003914 | 139.198 | 黄区 |  | 052780838888
5331 | 沭阳县 | 李恒 | 曙红村 | 李恒供电所 | 10kV李高924线 | 沭阳县也场组变 | 交流10kV | 1390300003916 | 92.278 | 黄区 |  | 052780838888
5332 | 沭阳县 | 李恒 | 曙红村 | 李恒供电所 | 10kV李高924线 | PMS_野场胡北变 | 交流10kV | 1390300003917 | 0 | 红区 | 本级设备容量受限 | 052780838888
5333 | 沭阳县 | 李恒 | 曙红村 | 李恒供电所 | 10kV李高924线 | 沭阳县胡圩变 | 交流10kV | 1390300003918 | 255.5 | 黄区 |  | 052780838888
5334 | 沭阳县 | 李恒 | 曙红村 | 李恒供电所 | 10kV李高924线 | 沭阳县作庄变 | 交流10kV | 1390300003919 | 301.354 | 黄区 |  | 052780838888
5335 | 沭阳县 | 李恒 | 曙红村 | 李恒供电所 | 10kV李东915线 | 沭阳县朱庄变 | 交流10kV | 1390300003920 | 38.944 | 黄区 |  | 052780838888
5336 | 沭阳县 | 李恒 | 曙红村 | 李恒供电所 | 10kV李东915线 | PMS_沭阳县树红周西变 | 交流10kV | 1390300003921 | 78.75 | 黄区 |  | 052780838888
5337 | 沭阳县 | 李恒 | 曙红村 | 李恒供电所 | 10kV李东915线 | 沭阳县树红周东变 | 交流10kV | 1390300003922 | 250.625 | 黄区 |  | 052780838888
5338 | 沭阳县 | 李恒 | 曙红村 | 李恒供电所 | 10kV李东915线 | 沭阳县合兴变 | 交流10kV | 1390300003923 | 16.167 | 黄区 |  | 052780838888
5339 | 沭阳县 | 李恒 | 竹湖村 | 李恒供电所 | 10kV李东915线 | 沭阳县季庄变 | 交流10kV | 1390300003925 | 9.722 | 黄区 |  | 052780838888
5340 | 沭阳县 | 李恒 | 竹湖村 | 李恒供电所 | 10kV李东915线 | PMS_沭阳县东王庄 | 交流10kV | 1390300003926 | 134.583 | 黄区 |  | 052780838888
5341 | 沭阳县 | 李恒 | 竹湖村 | 李恒供电所 | 10kV李东915线 | 沭阳县六东变 | 交流10kV | 1390300003927 | 51.042 | 黄区 |  | 052780838888
5342 | 沭阳县 | 李恒 | 竹湖村 | 李恒供电所 | 10kV李东915线 | PMS_沭阳县六湖六西变 | 交流10kV | 1390300003928 | 229.667 | 黄区 |  | 052780838888
5343 | 沭阳县 | 李恒 | 竹湖村 | 李恒供电所 | 10kV李东915线 | PMS_沭阳县六湖村部变 | 交流10kV | 1390300003929 | 267.333 | 黄区 |  | 052780838888
5344 | 沭阳县 | 马厂 | 厂北村 | 马厂供电所 | 10kV马棚129线 | PMS_沭阳县厂北村部 | 交流10kV | 1390300004204 | 210.5 | 黄区 |  | 052780838888
5345 | 沭阳县 | 马厂 | 厂北村 | 马厂供电所 | 10kV马棚129线 | PMS_沭阳县厂北杨庄 | 交流10kV | 1390300003697 | 311.258 | 黄区 |  | 052780838888
5346 | 沭阳县 | 马厂 | 厂北村 | 马厂供电所 | 10kV马棚129线 | PMS_沭阳县厂北徐庄 | 交流10kV | 1390300003698 | 153.278 | 黄区 |  | 052780838888
5347 | 沭阳县 | 马厂 | 厂北村 | 马厂供电所 | 10kV马棚129线 | 沭阳县厂北李庄 | 交流10kV | 1390300003700 | 315 | 黄区 |  | 052780838888
5348 | 沭阳县 | 马厂 | 大口桥村 | 马厂供电所 | 10kV街道128线 | PMS_沭阳县田湾 | 交流10kV | 1390300003703 | 101.039 | 黄区 |  | 052780838888
5349 | 沭阳县 | 马厂 | 厂西居委会 | 马厂供电所 | 10kV街道128线 | PMS_沭阳县苏陆口 | 交流10kV | 1390300003705 | 34.167 | 黄区 |  | 052780838888
5350 | 沭阳县 | 马厂镇 | 杨桥村 | 马厂供电所 | 10kV厂西123线 | 沭阳县马厂镇杨桥安置小区1#变 | 交流10kV | 1390300003706 | 76.25 | 黄区 |  | 052780838888
5351 | 沭阳县 | 马厂镇 | 厂北居委会 | 马厂供电所 | 10kV张湾126线 | 沭阳县厂北薜庄 | 交流10kV | 1390300003710 | 149.167 | 黄区 |  | 052780838888
5352 | 沭阳县 | 马厂 | 厂北村 | 马厂供电所 | 10kV马棚129线 | PMS_厂北村管东变 | 交流10kV | 1390300003711 | 108.278 | 黄区 |  | 052780838888
5353 | 沭阳县 | 马厂 | 马厂居委会 | 马厂供电所 | 10kV街道128线 | PMS_沭阳县马厂西街 | 交流10kV | 1390300003712 | 310.056 | 黄区 |  | 052780838888
5354 | 沭阳县 | 马厂 | 厂东村 | 马厂供电所 | 10kV马棚129线 | 沭阳县厂东沟东 | 交流10kV | 1390300003713 | 249.25 | 黄区 |  | 052780838888
5355 | 沭阳县 | 桑墟 | 桑墟居委会 | 桑墟供电所 | 10kV桑台943线 | PMS_沭阳县桑墟10组变(4#) | 交流10kV | 1390300003720 | 137.833 | 黄区 |  | 052780838888
5356 | 沭阳县 | 马厂 | 厂东居委会 | 马厂供电所 | 10kV马街127线 | 沭阳县一匹马变 | 交流10kV | 1390300003584 | 286.945 | 黄区 |  | 052780838888
5357 | 沭阳县 | 茆圩 | 张湾村 | 桑墟供电所 | 10kV茆南134线 | 木灯东变 | 交流10kV | 1390300003586 | 0 | 红区 | 本级设备容量受限 | 052780838888
5358 | 沭阳县 | 茆圩 | 张湾村 | 桑墟供电所 | 10kV圩庄116线 | 木灯西变 | 交流10kV | 1390300003587 | 216.083 | 黄区 |  | 052780838888
5359 | 沭阳县 | 华冲 | 柳口村 | 青伊湖供电所 | 10kV华农16F线 | PMS_沭阳县柳口村7#变 | 交流10kV | 1390300003588 | 0 | 红区 | 本级设备容量受限 | 052780838888
5360 | 沭阳县 | 茆圩 | 张湾村 | 桑墟供电所 | 10kV茆南134线 | PMS_张湾新宅变 | 交流10kV | 1390300003608 | 49.458 | 黄区 |  | 052780838888
5361 | 沭阳县 | 茆圩 | 张湾村 | 桑墟供电所 | 10kV茆湾133线 | 张湾街道变 | 交流10kV | 1390300003609 | 234.333 | 黄区 |  | 052780838888
5362 | 沭阳县 | 茆圩 | 张湾村 | 桑墟供电所 | 10kV茆湾133线 | 张湾2组变 | 交流10kV | 1390300003610 | 308 | 黄区 |  | 052780838888
5363 | 沭阳县 | 茆圩 | 张湾村 | 桑墟供电所 | 10kV茆湾133线 | PMS_张湾3组变 | 交流10kV | 1390300003611 | 86.093 | 黄区 |  | 052780838888
5364 | 沭阳县 | 茆圩 | 张湾村 | 桑墟供电所 | 10kV茆湾133线 | PMS_沭阳县张湾5组变 | 交流10kV | 1390300003612 | 0 | 红区 | 本级设备容量受限 | 052780838888
5365 | 沭阳县 | 沂涛镇 | 太平村 | 马厂供电所 | 10kV沂谢134线 | 沭阳县沂涛镇崔庄西变 | 交流10kV | 1390300002354 | 0 | 红区 | 上级设备容量受限 | 052780838888
5366 | 沭阳县 | 贤官 | 下湾村 | 贤官供电所 | 10kV贤淀1CG线 | 沭阳县林庄北台 | 交流10kV | 1390300002643 | 295.104 | 黄区 |  | 052780838888
5367 | 沭阳县 | 贤官 | 官宜村 | 贤官供电所 | 10kV贤淀1CG线 | 沭阳县淀湖西1#变 | 交流10kV | 1390300002644 | 88.826 | 黄区 |  | 052780838888
5368 | 沭阳县 | 沂涛 | 太平居委会 | 马厂供电所 | 10kV沂平142线 | 太平崔楼变 | 交流10kV | 1390300002347 | 0 | 红区 | 上级设备容量受限 | 052780838888
5369 | 沭阳县 | 沂涛 | 太平居委会 | 马厂供电所 | 10kV沂平142线 | PMS_太平村东大街变 | 交流10kV | 1390300002348 | 0 | 红区 | 上级设备容量受限 | 052780838888
5370 | 沭阳县 | 沂涛镇 | 太平村 | 马厂供电所 | 10kV沂平142线 | PMS_太平村供电所变 | 交流10kV | 1390300002349 | 0 | 红区 | 上级设备容量受限 | 052780838888
5371 | 沭阳县 | 沂涛镇 | 太平村 | 马厂供电所 | 10kV沂平142线 | PMS_太平街东变 | 交流10kV | 1390300002350 | 0 | 红区 | 上级设备容量受限 | 052780838888
5372 | 沭阳县 | 沂涛镇 | 太平村 | 马厂供电所 | 10kV沂平142线 | 太平路南变 | 交流10kV | 1390300002351 | 0 | 红区 | 上级设备容量受限 | 052780838888
5373 | 沭阳县 | 沂涛 | 太平居委会 | 马厂供电所 | 10kV沂平142线 | PMS_太平西街变 | 交流10kV | 1390300002352 | 0 | 红区 | 上级设备容量受限 | 052780838888
5374 | 沭阳县 | 沂涛 | 太平村 | 马厂供电所 | 10kV沂区141线 | 小周庄北变 | 交流10kV | 1390300002353 | 0 | 红区 | 上级设备容量受限 | 052780838888
5375 | 沭阳县 | 沂涛镇 | 太平村 | 马厂供电所 | 10kV沂平142线 | PMS_太平村学士路北变 | 交流10kV | 1390300002355 | 0 | 红区 | 上级设备容量受限 | 052780838888
5376 | 沭阳县 | 沂涛 | 太平居委会 | 马厂供电所 | 10kV沂平142线 | PMS_太平村学士路南变 | 交流10kV | 1390300002356 | 0 | 红区 | 上级设备容量受限 | 052780838888
5377 | 沭阳县 | 沂涛 | 太平居委会 | 马厂供电所 | 10kV沂平142线 | PMS_太平张庄变 | 交流10kV | 1390300002357 | 0 | 红区 | 上级设备容量受限 | 052780838888
5378 | 沭阳县 | 沂涛 | 太平居委会 | 马厂供电所 | 10kV沂平142线 | PMS_太平村政府路变 | 交流10kV | 1390300002358 | 0 | 红区 | 上级设备容量受限 | 052780838888
5379 | 沭阳县 | 沂涛 | 屋基村 | 马厂供电所 | 10kV沂兴135线 | 屋基村部变 | 交流10kV | 1390300002359 | 0 | 红区 | 上级设备容量受限 | 052780838888
5380 | 沭阳县 | 沂涛 | 屋基村 | 马厂供电所 | 10kV沂兴135线 | 屋基村东变 | 交流10kV | 1390300002363 | 0 | 红区 | 上级设备容量受限 | 052780838888
5381 | 沭阳县 | 沂涛 | 屋基村 | 马厂供电所 | 10kV沂兴135线 | 屋基骆庄变 | 交流10kV | 1390300002365 | 0 | 红区 | 上级设备容量受限 | 052780838888
5382 | 沭阳县 | 沂涛 | 屋基村 | 马厂供电所 | 10kV沂兴135线 | PMS_屋基汪北变 | 交流10kV | 1390300002366 | 0 | 红区 | 上级设备容量受限 | 052780838888
5383 | 沭阳县 | 沂涛 | 屋基村 | 马厂供电所 | 10kV沂兴135线 | PMS_屋基汪南变 | 交流10kV | 1390300002367 | 0 | 红区 | 上级设备容量受限 | 052780838888
5384 | 沭阳县 | 北丁集 | 涧东村 | 耿圩供电所 | 10kV丁东131线 | PMS_沭阳县严庄变 | 交流10kV | 1390300002208 | 91.444 | 黄区 |  | 052780838888
5385 | 沭阳县 | 北丁集 | 涧东村 | 耿圩供电所 | 10kV丁东131线 | PMS_沭阳县涧东周北变 | 交流10kV | 1390300002210 | 111.5 | 黄区 |  | 052780838888
5386 | 沭阳县 | 北丁集 | 涧东村 | 耿圩供电所 | 10kV丁东131线 | PMS_沭阳县周东变1 | 交流10kV | 1390300002212 | 12 | 黄区 |  | 052780838888
5387 | 沭阳县 | 李恒 | 竹湖村 | 李恒供电所 | 10kV李东915线 | 沭阳县小杨庄 | 交流10kV | 1390300003930 | 99.556 | 黄区 |  | 052780838888
5388 | 沭阳县 | 李恒 | 刘山村 | 李恒供电所 | 10kV李东915线 | 沭阳县东山村部变 | 交流10kV | 1390300003932 | 0 | 红区 | 本级设备容量受限 | 052780838888
5389 | 沭阳县 | 李恒 | 刘山村 | 李恒供电所 | 10kV李东915线 | 沭阳县东山西组 | 交流10kV | 1390300003933 | 133.944 | 黄区 |  | 052780838888
5390 | 沭阳县 | 李恒 | 刘山村 | 李恒供电所 | 10kV李东915线 | 沭阳县刘山村部变 | 交流10kV | 1390300003961 | 0 | 红区 | 本级设备容量受限 | 052780838888
5391 | 沭阳县 | 李恒 | 刘山村 | 李恒供电所 | 10kV李东915线 | PMS_沭阳县刘东变 | 交流10kV | 1390300003962 | 122.444 | 黄区 |  | 052780838888
5392 | 沭阳县 | 李恒 | 刘山村 | 李恒供电所 | 10kV李东915线 | 沭阳县方庄变 | 交流10kV | 1390300003963 | 2.833 | 黄区 |  | 052780838888
5393 | 沭阳县 | 李恒 | 平北村 | 李恒供电所 | 10kV李东915线 | PMS_沭阳县平北尖灯变 | 交流10kV | 1390300003964 | 124.833 | 黄区 |  | 052780838888
5394 | 沭阳县 | 李恒 | 高元村 | 李恒供电所 | 10kV李高924线 | PMS_大黄冒失庄变 | 交流10kV | 1390300003967 | 131.722 | 黄区 |  | 052780838888
5395 | 沭阳县 | 李恒 | 高元村 | 李恒供电所 | 10kV李高924线 | PMS_高元小元变 | 交流10kV | 1390300003968 | 106.417 | 黄区 |  | 052780838888
5396 | 沭阳县 | 李恒 | 高元村 | 李恒供电所 | 10kV李高924线 | 沭阳县小陈庄 | 交流10kV | 1390300003969 | 0 | 红区 | 本级设备容量受限 | 052780838888
5397 | 沭阳县 | 李恒 | 高元村 | 李恒供电所 | 10kV李东915线 | PMS_沭阳县高东变 | 交流10kV | 1390300003970 | 68.167 | 黄区 |  | 052780838888
5398 | 沭阳县 | 李恒 | 高元村 | 李恒供电所 | 10kV李高924线 | 沭阳县小张庄 | 交流10kV | 1390300003971 | 134.625 | 黄区 |  | 052780838888
5399 | 沭阳县 | 李恒 | 李恒居委会 | 李恒供电所 | 10kV李街911线 | PMS_沭阳县街东变 | 交流10kV | 1390300003973 | 151.417 | 黄区 |  | 052780838888
5400 | 沭阳县 | 李恒 | 李恒居委会 | 李恒供电所 | 10kV李街911线 | PMS_沭阳县李恒中学变 | 交流10kV | 1390300003974 | 199.333 | 黄区 |  | 052780838888
5401 | 沭阳县 | 李恒 | 李恒居委会 | 李恒供电所 | 10kV李街911线 | PMS_沭阳县街西变 | 交流10kV | 1390300003975 | 226.458 | 黄区 |  | 052780838888
5402 | 沭阳县 | 李恒 | 李恒居委会 | 李恒供电所 | 10kV李园928线 | PMS_沭阳县河北庄变 | 交流10kV | 1390300003976 | 316.143 | 黄区 |  | 052780838888
5403 | 沭阳县 | 贤官 | 蔡庄村 | 贤官供电所 | 10kV龙庙161线 | 沭阳县蔡庄东门变 | 交流10kV | 1390300004443 | 276.32 | 黄区 |  | 052780838888
5404 | 沭阳县 | 章集街道 | 老戚庄村 | 章集供电所 | 10kV章东1J6线 | PMS_沭阳县戚庄村部 | 交流10kV | 1390300004430 | 19.917 | 黄区 |  | 052780838888
5405 | 沭阳县 | 桑墟 | 条河村 | 桑墟供电所 | 10kV桑台943线 | PMS_沭阳县桑墟条河苗甫变(5#) | 交流10kV | 1390300003722 | 191.417 | 黄区 |  | 052780838888
5406 | 沭阳县 | 桑墟 | 二兴村 | 桑墟供电所 | 10kV桑台943线 | 沭阳县桑墟二兴新村变 | 交流10kV | 1390300003723 | 150.222 | 黄区 |  | 052780838888
5407 | 沭阳县 | 桑墟 | 二兴村 | 桑墟供电所 | 10kV桑条912线 | 沭阳县桑墟二兴村10组变 | 交流10kV | 1390300003724 | 26.333 | 黄区 |  | 052780838888
5408 | 沭阳县 | 桑墟 | 二兴村 | 桑墟供电所 | 10kV桑条912线 | PMS_沭阳县桑墟二兴7组变 | 交流10kV | 1390300003725 | 2.958 | 黄区 |  | 052780838888
5409 | 沭阳县 | 桑墟 | 条河村 | 桑墟供电所 | 10kV桑台943线 | 沭阳县桑墟条河村部变 | 交流10kV | 1390300003726 | 50.375 | 黄区 |  | 052780838888
5410 | 沭阳县 | 桑墟 | 二兴村 | 桑墟供电所 | 10kV桑条912线 | PMS_沭阳县桑墟二兴马场变 | 交流10kV | 1390300003728 | 43.889 | 黄区 |  | 052780838888
5411 | 沭阳县 | 桑墟 | 二兴村 | 桑墟供电所 | 10kV桑条912线 | PMS_沭阳县桑墟二兴马场2#变 | 交流10kV | 1390300003729 | 88 | 黄区 |  | 052780838888
5412 | 沭阳县 | 桑墟 | 二兴村 | 桑墟供电所 | 10kV桑条912线 | 沭阳县桑墟二兴村北变 | 交流10kV | 1390300003730 | 6.5 | 黄区 |  | 052780838888
5413 | 沭阳县 | 桑墟 | 二兴村 | 桑墟供电所 | 10kV桑台943线 | 沭阳县桑墟条河1、3组变(1#) | 交流10kV | 1390300003732 | 320 | 黄区 |  | 052780838888
5414 | 沭阳县 | 桑墟 | 二兴村 | 桑墟供电所 | 10kV桑条912线 | 沭阳县桑墟二兴8组变 | 交流10kV | 1390300003733 | 0 | 红区 | 本级设备容量受限 | 052780838888
5415 | 沭阳县 | 桑墟 | 舒窑村 | 桑墟供电所 | 10kV桑条912线 | 沭阳县桑墟舒窑村河西变 | 交流10kV | 1390300003735 | 92.222 | 黄区 |  | 052780838888
5416 | 沭阳县 | 桑墟 | 舒窑村 | 桑墟供电所 | 10kV桑舒945线 | PMS_沭阳县桑墟舒窑村8、9组西变 | 交流10kV | 1390300003736 | 0 | 红区 | 本级设备容量受限 | 052780838888
5417 | 沭阳县 | 桑墟 | 新顺河村 | 桑墟供电所 | 10kV桑条912线 | 沭阳县桑墟干河村7、8组变 | 交流10kV | 1390300003737 | 0 | 红区 | 本级设备容量受限 | 052780838888
5418 | 沭阳县 | 桑墟 | 新顺河村 | 桑墟供电所 | 10kV桑条912线 | 沭阳县桑墟干河村5组变 | 交流10kV | 1390300003738 | 0 | 红区 | 本级设备容量受限 | 052780838888
5419 | 沭阳县 | 桑墟 | 新顺河村 | 桑墟供电所 | 10kV桑条912线 | PMS_沭阳县桑墟干河村部变 | 交流10kV | 1390300003739 | 153.222 | 黄区 |  | 052780838888
5420 | 沭阳县 | 桑墟 | 新顺河村 | 桑墟供电所 | 10kV桑条912线 | PMS_沭阳县桑墟干河村3、4组变 | 交流10kV | 1390300003740 | 124.877 | 黄区 |  | 052780838888
5421 | 沭阳县 | 茆圩 | 和睦村 | 桑墟供电所 | 10kV茆湾133线 | 和睦南变 | 交流10kV | 1390300003615 | 292.167 | 黄区 |  | 052780838888
5422 | 沭阳县 | 茆圩 | 和睦村 | 桑墟供电所 | 10kV茆街135线 | PMS_和睦中变 | 交流10kV | 1390300003616 | 247.667 | 黄区 |  | 052780838888
5423 | 沭阳县 | 茆圩 | 和睦村 | 桑墟供电所 | 10kV茆街135线 | PMS_和睦东变 | 交流10kV | 1390300003617 | 134.625 | 黄区 |  | 052780838888
5424 | 沭阳县 | 茆圩 | 和睦村 | 桑墟供电所 | 10kV茆园141线 | 和睦北变 | 交流10kV | 1390300003618 | 169.25 | 黄区 |  | 052780838888
5425 | 沭阳县 | 茆圩 | 和睦村 | 桑墟供电所 | 10kV茆南134线 | 和睦西变 | 交流10kV | 1390300003619 | 0 | 红区 | 本级设备容量受限 | 052780838888
5426 | 沭阳县 | 茆圩 | 平墩村 | 桑墟供电所 | 10kV茆东132线 | 豆滩村部变 | 交流10kV | 1390300003620 | 130.764 | 黄区 |  | 052780838888
5427 | 沭阳县 | 茆圩 | 平墩村 | 桑墟供电所 | 10kV茆东132线 | PMS_豆滩西变 | 交流10kV | 1390300003621 | 105.417 | 黄区 |  | 052780838888
5428 | 沭阳县 | 茆圩 | 平墩村 | 桑墟供电所 | 10kV茆和131线 | 豆滩王庄变 | 交流10kV | 1390300003622 | 115.625 | 黄区 |  | 052780838888
5429 | 沭阳县 | 茆圩 | 平墩村 | 桑墟供电所 | 10kV茆和131线 | PMS_豆滩江庄变 | 交流10kV | 1390300003623 | 18.264 | 黄区 |  | 052780838888
5430 | 沭阳县 | 茆圩 | 平墩村 | 桑墟供电所 | 10kV茆东132线 | 沭阳县平灯南变 | 交流10kV | 1390300003624 | 16.917 | 黄区 |  | 052780838888
5431 | 沭阳县 | 茆圩 | 平墩村 | 桑墟供电所 | 10kV茆东132线 | PMS_平灯北变 | 交流10kV | 1390300003626 | 303.91 | 黄区 |  | 052780838888
5432 | 沭阳县 | 茆圩 | 青坊居委会 | 桑墟供电所 | 10kV茆和131线 | PMS_沭阳县苗圩南变 | 交流10kV | 1390300003629 | 48.583 | 黄区 |  | 052780838888
5433 | 沭阳县 | 茆圩 | 厚邱村 | 桑墟供电所 | 10kV茆东132线 | PMS_后正2、5组变 | 交流10kV | 1390300003664 | 104.278 | 黄区 |  | 052780838888
5434 | 沭阳县 | 茆圩 | 厚邱村 | 桑墟供电所 | 10kV茆东132线 | 后正李庄变 | 交流10kV | 1390300003665 | 140.365 | 黄区 |  | 052780838888
5435 | 沭阳县 | 茆圩 | 厚邱村 | 桑墟供电所 | 10kV茆东132线 | 后正村部变 | 交流10kV | 1390300003666 | 211.333 | 黄区 |  | 052780838888
5436 | 沭阳县 | 茆圩 | 厚邱村 | 桑墟供电所 | 10kV茆东132线 | PMS_彭庄北变 | 交流10kV | 1390300003668 | 128.111 | 黄区 |  | 052780838888
5437 | 沭阳县 | 茆圩 | 厚邱村 | 桑墟供电所 | 10kV茆东132线 | PMS_彭庄南变 | 交流10kV | 1390300003669 | 312.75 | 黄区 |  | 052780838888
5438 | 沭阳县 | 李恒 | 高元村 | 李恒供电所 | 10kV李东915线 | PMS_沭阳县汤成银变PB | 交流10kV | 1390300003438 | 128.583 | 黄区 |  | 052780838888
5439 | 沭阳县 | 桑墟 | 老庄村 | 桑墟供电所 | 10kV茆张934线 | 沭阳县桑墟老庄葛庄西变 | 交流10kV | 1390300003465 | 300.583 | 黄区 |  | 052780838888
5440 | 沭阳县 | 吴集 | 东埠村 | 吴集供电所 | 10kV吴东1V1线 | PMS_沭阳县东布8组变 | 交流10kV | 1390300003467 | 118.472 | 黄区 |  | 052780838888
5441 | 沭阳县 | 贤官 | 淀湖村 | 贤官供电所 | 10kV贤淀1CG线 | 沭阳县淀湖西2#变 | 交流10kV | 1390300002701 | 150.389 | 黄区 |  | 052780838888
5442 | 沭阳县 | 贤官 | 大房村 | 贤官供电所 | 10kV庄塘1CA线 | PMS_沭阳县淀湖后场 | 交流10kV | 1390300002702 | 100.389 | 黄区 |  | 052780838888
5443 | 沭阳县 | 万匹 | 万匹村 | 贤官供电所 | 10kV大房1C7线 | PMS_沭阳县万北西变 | 交流10kV | 1390300002704 | 52.479 | 黄区 |  | 052780838888
5444 | 沭阳县 | 贤官 | 淀湖村 | 贤官供电所 | 10kV贤淀1CG线 | PMS_沭阳县淀湖村部 | 交流10kV | 1390300002705 | 28.889 | 黄区 |  | 052780838888
5445 | 沭阳县 | 贤官 | 赵集村 | 贤官供电所 | 10kV贤赵1CJ线 | 沭阳县赵集5组 | 交流10kV | 1390300002244 | 118.333 | 黄区 |  | 052780838888
5446 | 沭阳县 | 北丁集 | 涧东村 | 耿圩供电所 | 10kV丁东131线 | PMS_沭阳县丁庄变 | 交流10kV | 1390300002246 | 115.889 | 黄区 |  | 052780838888
5447 | 沭阳县 | 北丁集 | 涧东村 | 耿圩供电所 | 10kV丁东131线 | PMS_沭阳县兴河变 | 交流10kV | 1390300002247 | 91.5 | 黄区 |  | 052780838888
5448 | 沭阳县 | 北丁集 | 涧东村 | 耿圩供电所 | 10kV丁东131线 | 沭阳县冒庄变 | 交流10kV | 1390300002248 | 2.167 | 黄区 |  | 052780838888
5449 | 沭阳县 | 北丁集 | 乔王村 | 耿圩供电所 | 10kV刘街112线 | PMS_沭阳县后场变1 | 交流10kV | 1390300002250 | 0 | 红区 | 本级设备容量受限 | 052780838888
5450 | 沭阳县 | 北丁集 | 乔王村 | 耿圩供电所 | 10kV刘街112线 | PMS_沭阳县临河村部变 | 交流10kV | 1390300002251 | 0 | 红区 | 本级设备容量受限 | 052780838888
5451 | 沭阳县 | 北丁集 | 乔王村 | 耿圩供电所 | 10kV刘街112线 | PMS_沭阳县河南变 | 交流10kV | 1390300002252 | 285.833 | 黄区 |  | 052780838888
5452 | 沭阳县 | 北丁集 | 乔王村 | 耿圩供电所 | 10kV刘街112线 | 沭阳县南场变 | 交流10kV | 1390300002253 | 111.611 | 黄区 |  | 052780838888
5453 | 沭阳县 | 胡集 | 黄庄居委会 | 耿圩供电所 | 10kV胡淮187线 | PMS_沭阳县建兴变 | 交流10kV | 1390300002443 | 258 | 黄区 |  | 052780838888
5454 | 沭阳县 | 胡集 | 新北居委会 | 耿圩供电所 | 10kV胡淮187线 | PMS_沭阳县耿庄北变 | 交流10kV | 1390300002444 | 37.583 | 黄区 |  | 052780838888
5455 | 沭阳县 | 韩山 | 丰收村 | 韩山供电所 | 10kV官西163线 | PMS_沭阳县朱庄西变 | 交流10kV | 1390300002482 | 150.542 | 黄区 |  | 052780838888
5456 | 沭阳县 | 高墟 | 杨跳村 | 高墟供电所 | 10kV湖东1H8线 | PMS_沭阳县杨跳南变 | 交流10kV | 1390300002484 | 150.5 | 黄区 |  | 052780838888
5457 | 沭阳县 | 李恒 | 李恒居委会 | 李恒供电所 | 10kV李街911线 | 李恒镇街北转盘变 | 交流10kV | 1390300003978 | 216.562 | 黄区 |  | 052780838888
5458 | 沭阳县 | 万匹 | 万匹村 | 贤官供电所 | 10kV大房1C7线 | PMS_沭阳县万北中变 | 交流10kV | 1390300004013 | 274.34 | 黄区 |  | 052780838888
5459 | 沭阳县 | 胡集 | 胡集居委会 | 耿圩供电所 | 10kV胡淮187线 | 沭阳县宋宅卢庄1#变 | 交流10kV | 1390300004014 | 149.778 | 黄区 |  | 052780838888
5460 | 沭阳县 | 李恒 | 柴北村 | 李恒供电所 | 10kV李江146线 | PMS_沭阳县柴北一二队 | 交流10kV | 1390300004015 | 0 | 红区 | 上级设备容量受限 | 052780838888
5461 | 沭阳县 | 李恒 | 柴北村 | 李恒供电所 | 10kV李江146线 | 沭阳县张庄变 | 交流10kV | 1390300004017 | 0 | 红区 | 上级设备容量受限 | 052780838888
5462 | 沭阳县 | 李恒 | 柴北村 | 李恒供电所 | 10kV李江146线 | 沭阳县柴北猴庄 | 交流10kV | 1390300004018 | 0 | 红区 | 上级设备容量受限 | 052780838888
5463 | 沭阳县 | 李恒 | 平北村 | 李恒供电所 | 10kV李南145线 | 沭阳县史西变 | 交流10kV | 1390300004021 | 0 | 红区 | 上级设备容量受限 | 052780838888
5464 | 沭阳县 | 李恒 | 柴北村 | 李恒供电所 | 10kV李江146线 | PMS_李恒镇才北新老队 | 交流10kV | 1390300004022 | 0 | 红区 | 上级设备容量受限 | 052780838888
5465 | 沭阳县 | 李恒 | 柴北村 | 李恒供电所 | 10kV李江146线 | PMS_沭阳县柴北八组 | 交流10kV | 1390300004023 | 0 | 红区 | 上级设备容量受限 | 052780838888
5466 | 沭阳县 | 李恒 | 柴北村 | 李恒供电所 | 10kV李江146线 | PMS_沭阳县独立队变 | 交流10kV | 1390300004024 | 0 | 红区 | 上级设备容量受限 | 052780838888
5467 | 沭阳县 | 李恒 | 平北村 | 李恒供电所 | 10kV李南145线 | 沭阳县平北5、6、14队 | 交流10kV | 1390300004025 | 0 | 红区 | 上级设备容量受限 | 052780838888
5468 | 沭阳县 | 李恒 | 平北村 | 李恒供电所 | 10kV李南145线 | 沭阳县平北十组 | 交流10kV | 1390300004027 | 0 | 红区 | 上级设备容量受限 | 052780838888
5469 | 沭阳县 | 李恒 | 平北村 | 李恒供电所 | 10kV李南145线 | PMS_沭阳县平北三组 | 交流10kV | 1390300004028 | 0 | 红区 | 上级设备容量受限 | 052780838888
5470 | 沭阳县 | 李恒 | 平北村 | 李恒供电所 | 10kV李南145线 | 沭阳县平北四组 | 交流10kV | 1390300004029 | 0 | 红区 | 上级设备容量受限 | 052780838888
5471 | 沭阳县 | 李恒 | 高元村 | 李恒供电所 | 10kV李南145线 | PMS_沭阳县大黄赵庄 | 交流10kV | 1390300004030 | 0 | 红区 | 上级设备容量受限 | 052780838888
5472 | 沭阳县 | 李恒 | 高元村 | 李恒供电所 | 10kV李南145线 | PMS_沭阳县大黄老钱变 | 交流10kV | 1390300004031 | 0 | 红区 | 上级设备容量受限 | 052780838888
5473 | 沭阳县 | 韩山 | 刘徐村 | 韩山供电所 | 10kV韩桔134线 | 沭阳县刘徐熊庄变 | 交流10kV | 1390300003894 | 293.917 | 黄区 |  | 052780838888
5474 | 沭阳县 | 韩山 | 刘徐村 | 韩山供电所 | 10kV韩桔134线 | PMS_沭阳县刘徐村变 | 交流10kV | 1390300003895 | 0 | 红区 | 本级设备容量受限 | 052780838888
5475 | 沭阳县 | 韩山 | 刘徐村 | 韩山供电所 | 10kV韩桔134线 | PMS_沭阳县刘徐东变 | 交流10kV | 1390300003897 | 111.53 | 黄区 |  | 052780838888
5476 | 沭阳县 | 韩山 | 桔元村 | 韩山供电所 | 10kV韩桔134线 | PMS_沭阳县桔园陈庄变 | 交流10kV | 1390300003898 | 32.917 | 黄区 |  | 052780838888
5477 | 沭阳县 | 韩山 | 桔元村 | 韩山供电所 | 10kV韩桔134线 | PMS_沭阳县桔园村变 | 交流10kV | 1390300003899 | 0 | 红区 | 本级设备容量受限 | 052780838888
5478 | 沭阳县 | 韩山 | 桔元村 | 韩山供电所 | 10kV韩桔134线 | PMS_沭阳县桔园三四组变 | 交流10kV | 1390300003901 | 61.542 | 黄区 |  | 052780838888
5479 | 沭阳县 | 高墟 | 湖东居委会 | 高墟供电所 | 10kV湖街1R11线 | PMS_沭阳县湖东街中变 | 交流10kV | 1390300003934 | 261.697 | 黄区 |  | 052780838888
5480 | 沭阳县 | 桑墟 | 元兴村 | 桑墟供电所 | 10kV桑元946线 | PMS_沭阳县桑墟元兴于庄变 | 交流10kV | 1390300003944 | 128.708 | 黄区 |  | 052780838888
5481 | 沭阳县 | 桑墟 | 桑墟居委会 | 桑墟供电所 | 10kV桑街931线 | 沭阳县桑墟村草楼9组变 | 交流10kV | 1390300003865 | 290.667 | 黄区 |  | 052780838888
5482 | 沭阳县 | 高墟 | 刁夏村 | 高墟供电所 | 10kV高邱9H7线 | PMS_沭阳县刁夏村夏庄北变 | 交流10kV | 1390300003866 | 57.389 | 黄区 |  | 052780838888
5483 | 沭阳县 | 高墟 | 刁夏村 | 高墟供电所 | 10kV高邱9H7线 | 沭阳县刁夏村夏庄南变 | 交流10kV | 1390300003867 | 0 | 红区 | 本级设备容量受限 | 052780838888
5484 | 沭阳县 | 高墟 | 刁夏村 | 高墟供电所 | 10kV高邱9H7线 | 沭阳县刁夏村王灯变 | 交流10kV | 1390300003868 | 26.792 | 黄区 |  | 052780838888
5485 | 沭阳县 | 高墟 | 刁夏村 | 高墟供电所 | 10kV高邱9H7线 | PMS_沭阳县刁夏村刁庄东变 | 交流10kV | 1390300003869 | 73.208 | 黄区 |  | 052780838888
5486 | 沭阳县 | 高墟 | 刁夏村 | 高墟供电所 | 10kV高邱9H7线 | PMS_沭阳县刁夏西综合变 | 交流10kV | 1390300003870 | 108.583 | 黄区 |  | 052780838888
5487 | 沭阳县 | 高墟镇 | 邱谷村委会 | 高墟供电所 | 10kV高邱9H7线 | PMS_沭阳县刘葛村刘马2#变 | 交流10kV | 1390300003871 | 133.389 | 黄区 |  | 052780838888
5488 | 沭阳县 | 高墟 | 穆庄村 | 高墟供电所 | 10kV高荡1H3线 | PMS_沭阳县穆庄村陈庄南台变 | 交流10kV | 1390300003872 | 24.444 | 黄区 |  | 052780838888
5489 | 沭阳县 | 高墟 | 邱谷村 | 高墟供电所 | 10kV高邱9H7线 | PMS_沭阳县邱谷村西变 | 交流10kV | 1390300003876 | 140.875 | 黄区 |  | 052780838888
5490 | 沭阳县 | 高墟 | 邱谷村 | 高墟供电所 | 10kV高邱9H7线 | PMS_沭阳县邱谷村李庄变 | 交流10kV | 1390300003877 | 15.875 | 黄区 |  | 052780838888
5491 | 沭阳县 | 高墟 | 邱谷村 | 高墟供电所 | 10kV高邱9H7线 | 沭阳县刘葛村小房变 | 交流10kV | 1390300003879 | 0 | 红区 | 本级设备容量受限 | 052780838888
5492 | 沭阳县 | 桑墟 | 新顺河村 | 桑墟供电所 | 10kV桑条912线 | 沭阳县桑墟桑墟三台新南变 | 交流10kV | 1390300003763 | 273.611 | 黄区 |  | 052780838888
5493 | 沭阳县 | 桑墟 | 新顺河村 | 桑墟供电所 | 10kV桑条912线 | PMS_沭阳县桑墟三台吕台变 | 交流10kV | 1390300003764 | 72.667 | 黄区 |  | 052780838888
5494 | 沭阳县 | 桑墟 | 新顺河村 | 桑墟供电所 | 10kV桑厅922线 | 沭阳县桑墟干河村9、11组变 | 交流10kV | 1390300003766 | 6.125 | 黄区 |  | 052780838888
5495 | 沭阳县 | 桑墟 | 新顺河村 | 桑墟供电所 | 10kV桑厅922线 | PMS_沭阳县桑墟干河村12组变 | 交流10kV | 1390300003767 | 116.111 | 黄区 |  | 052780838888
5496 | 沭阳县 | 桑墟 | 刘厅村 | 桑墟供电所 | 10kV桑厅922线 | 沭阳县桑墟刘厅村河西变 | 交流10kV | 1390300003768 | 67.25 | 黄区 |  | 052780838888
5497 | 沭阳县 | 桑墟 | 刘厅村 | 桑墟供电所 | 10kV桑厅922线 | 沭阳县桑墟刘厅村骆庄变 | 交流10kV | 1390300003769 | 79.25 | 黄区 |  | 052780838888
5498 | 沭阳县 | 桑墟 | 元兴村 | 桑墟供电所 | 10kV桑厅922线 | 沭阳县桑墟元兴村后湾变 | 交流10kV | 1390300003770 | 152.238 | 黄区 |  | 052780838888
5499 | 沭阳县 | 汤涧 | 汤涧居委会 | 李恒供电所 | 10kV汤中916线 | PMS_沭阳县金丰园3#变 | 交流10kV | 1390300003775 | 226.75 | 黄区 |  | 052780838888
5500 | 沭阳县 | 茆圩 | 寇塘村 | 桑墟供电所 | 10kV茆和131线 | 寇庄7组变 | 交流10kV | 1390300003670 | 31 | 黄区 |  | 052780838888
5501 | 沭阳县 | 茆圩 | 寇塘村 | 桑墟供电所 | 10kV茆和131线 | PMS_寇庄5组变 | 交流10kV | 1390300003671 | 46.556 | 黄区 |  | 052780838888
5502 | 沭阳县 | 茆圩 | 寇塘村 | 桑墟供电所 | 10kV茆和131线 | PMS_寇庄高庄变 | 交流10kV | 1390300003672 | 104.444 | 黄区 |  | 052780838888
5503 | 沭阳县 | 茆圩 | 寇塘村 | 桑墟供电所 | 10kV茆和131线 | 沭阳县寇庄乔东变 | 交流10kV | 1390300003673 | 62.056 | 黄区 |  | 052780838888
5504 | 沭阳县 | 茆圩 | 寇塘村 | 桑墟供电所 | 10kV茆和131线 | PMS_寇庄乔西变 | 交流10kV | 1390300003674 | 0 | 红区 | 本级设备容量受限 | 052780838888
5505 | 沭阳县 | 扎下 | 沙巷村 | 龙庙供电所 | 10kV沙巷1A2线 | 沭阳县沙巷二组单相台片 | 交流10kV | 1390300003678 | 259.458 | 黄区 |  | 052780838888
5506 | 沭阳县 | 吴集 | 吴西村 | 吴集供电所 | 10kV吴凤1U2线 | PMS_沭阳县七豆周庄变 | 交流10kV | 1390300003469 | 92.965 | 黄区 |  | 052780838888
5507 | 沭阳县 | 汤涧 | 马屯村 | 李恒供电所 | 10kV汤范1JG线 | PMS_沭阳县马屯马东变 | 交流10kV | 1390300003569 | 135 | 黄区 |  | 052780838888
5508 | 沭阳县 | 汤涧 | 马屯村 | 李恒供电所 | 10kV汤范1JG线 | 沭阳县姜半马北变 | 交流10kV | 1390300003570 | 99.056 | 黄区 |  | 052780838888
5509 | 沭阳县 | 贤官 | 马庄村 | 贤官供电所 | 10kV贤南1CB线 | 沭阳县马庄5、6组变 | 交流10kV | 1390300003573 | 237.611 | 黄区 |  | 052780838888
5510 | 沭阳县 | 贤官 | 马庄村 | 贤官供电所 | 10kV贤南1CB线 | PMS_沭阳县马庄3组变 | 交流10kV | 1390300003575 | 49.583 | 黄区 |  | 052780838888
5511 | 沭阳县 | 贤官 | 马庄村 | 贤官供电所 | 10kV贤南1CB线 | 沭阳县马庄1组变 | 交流10kV | 1390300003576 | 0 | 红区 | 本级设备容量受限 | 052780838888
5512 | 沭阳县 | 贤官 | 沙河寺村 | 贤官供电所 | 10kV贤西1C3线 | 沭阳县沙河许西台变 | 交流10kV | 1390300003589 | 244.257 | 黄区 |  | 052780838888
5513 | 沭阳县 | 贤官 | 淀湖村 | 贤官供电所 | 10kV庄塘1CA线 | 沭阳县淀湖新变 | 交流10kV | 1390300002760 | 263.278 | 黄区 |  | 052780838888
5514 | 沭阳县 | 万匹 | 万匹村 | 贤官供电所 | 10kV大房1C7线 | PMS_沭阳县万北路东变 | 交流10kV | 1390300002761 | 31.5 | 黄区 |  | 052780838888
5515 | 沭阳县 | 万匹 | 杨庄村 | 贤官供电所 | 10kV大房1C7线 | PMS_沭阳县万北南变 | 交流10kV | 1390300002812 | 88.667 | 黄区 |  | 052780838888
5516 | 沭阳县 | 沂涛 | 二圩村 | 马厂供电所 | 10kV沂涛131线 | PMS_六顶村吴洼西变 | 交流10kV | 1390300002524 | 0 | 红区 | 上级设备容量受限 | 052780838888
5517 | 沭阳县 | 沂涛 | 二圩村 | 马厂供电所 | 10kV沂涛131线 | 六顶村吴洼东变 | 交流10kV | 1390300002525 | 0 | 红区 | 上级设备容量受限 | 052780838888
5518 | 沭阳县 | 沂涛 | 沂涛村 | 马厂供电所 | 10kV沂涛131线 | 下埠村南庄变 | 交流10kV | 1390300002526 | 0 | 红区 | 上级设备容量受限 | 052780838888
5519 | 沭阳县 | 沂涛 | 沂涛村 | 马厂供电所 | 10kV沂涛131线 | 下埠村大庄变 | 交流10kV | 1390300002527 | 0 | 红区 | 上级设备容量受限 | 052780838888
5520 | 沭阳县 | 贤官 | 三圩村 | 贤官供电所 | 10kV贤禅1CF线 | PMS_沭阳县胡圩西变 | 交流10kV | 1390300002530 | 21.917 | 黄区 |  | 052780838888
5521 | 沭阳县 | 贤官 | 万匹村 | 贤官供电所 | 10kV贤禅1CF线 | PMS_沭阳县胡圩南变 | 交流10kV | 1390300002531 | 93.083 | 黄区 |  | 052780838888
5522 | 沭阳县 | 贤官 | 三圩村 | 贤官供电所 | 10kV贤禅1CF线 | PMS_沭阳县于圩中变 | 交流10kV | 1390300002533 | 50.375 | 黄区 |  | 052780838888
5523 | 沭阳县 | 贤官 | 蒋园村 | 贤官供电所 | 10kV贤禅1CF线 | PMS_沭阳县于圩唐圩 | 交流10kV | 1390300002534 | 142.292 | 黄区 |  | 052780838888
5524 | 沭阳县 | 贤官 | 三圩村 | 贤官供电所 | 10kV贤禅1CF线 | PMS_沭阳县于圩河西中变 | 交流10kV | 1390300002535 | 150.75 | 黄区 |  | 052780838888
5525 | 沭阳县 | 沂涛 | 沂涛村 | 马厂供电所 | 10kV沂涛131线 | 下埠村东街变 | 交流10kV | 1390300002536 | 0 | 红区 | 上级设备容量受限 | 052780838888
5526 | 沭阳县 | 沂涛 | 沂涛村 | 马厂供电所 | 10kV沂涛131线 | 沭阳县下埠村北小庄变 | 交流10kV | 1390300002537 | 0 | 红区 | 上级设备容量受限 | 052780838888
5527 | 沭阳县 | 沂涛 | 沂涛村 | 马厂供电所 | 10kV沂赵144线 | 沭阳县下埠村东小庄变 | 交流10kV | 1390300002538 | 0 | 红区 | 上级设备容量受限 | 052780838888
5528 | 沭阳县 | 高墟 | 莲河村 | 高墟供电所 | 10kV西郝122线 | PMS_沭阳县朱湾西变 | 交流10kV | 1390300002502 | 0 | 红区 | 本级设备容量受限 | 052780838888
5529 | 沭阳县 | 颜集 | 颜集大庄村 | 新河供电所 | 10kV颜西II144线 | PMS_沭阳县大庄村村部 | 交流10kV | 1390300002558 | 105.12 | 黄区 |  | 052780838888
5530 | 沭阳县 | 颜集 | 颜集大庄村 | 新河供电所 | 10kV颜西II144线 | PMS_沭阳县大庄村圩南 | 交流10kV | 1390300002559 | 0 | 红区 | 本级设备容量受限 | 052780838888
5531 | 沭阳县 | 颜集 | 颜集大庄村 | 新河供电所 | 10kV颜西II144线 | PMS_沭阳县大庄村王庄组 | 交流10kV | 1390300002561 | 0 | 红区 | 本级设备容量受限 | 052780838888
5532 | 沭阳县 | 颜集 | 颜集大庄村 | 新河供电所 | 10kV颜西II144线 | PMS_沭阳县大庄村东台 | 交流10kV | 1390300002562 | 89.48 | 黄区 |  | 052780838888
5533 | 沭阳县 | 颜集 | 颜集虞溪村 | 新河供电所 | 10kV颜工II143线 | PMS_沭阳县潘庄村西台 | 交流10kV | 1390300002563 | 8.58 | 黄区 |  | 052780838888
5534 | 沭阳县 | 颜集 | 颜集许房村 | 新河供电所 | 10kV颜西II144线 | PMS_沭阳县潘庄村晏元 | 交流10kV | 1390300002564 | 98.5 | 黄区 |  | 052780838888
5535 | 沭阳县 | 李恒 | 平北村 | 李恒供电所 | 10kV李南145线 | PMS_沭阳县平北河南组 | 交流10kV | 1390300004032 | 0 | 红区 | 上级设备容量受限 | 052780838888
5536 | 沭阳县 | 李恒 | 柴南村 | 李恒供电所 | 10kV李南145线 | 沭阳县才南后李变 | 交流10kV | 1390300004034 | 0 | 红区 | 上级设备容量受限 | 052780838888
5537 | 沭阳县 | 李恒 | 柴南村 | 李恒供电所 | 10kV李南145线 | PMS_沭阳县才南前李庄变 | 交流10kV | 1390300004035 | 0 | 红区 | 上级设备容量受限 | 052780838888
5538 | 沭阳县 | 李恒 | 柴南村 | 李恒供电所 | 10kV李南145线 | PMS_沭阳县柴南学校 | 交流10kV | 1390300004036 | 0 | 红区 | 上级设备容量受限 | 052780838888
5539 | 沭阳县 | 李恒 | 柴南村 | 李恒供电所 | 10kV李东915线 | 沭阳县竹元汉王庄1 | 交流10kV | 1390300004065 | 160 | 黄区 |  | 052780838888
5540 | 沭阳县 | 李恒 | 柴南村 | 李恒供电所 | 10kV李南145线 | PMS_沭阳县柴南河南队 | 交流10kV | 1390300004066 | 0 | 红区 | 上级设备容量受限 | 052780838888
5541 | 沭阳县 | 李恒 | 柴南村 | 李恒供电所 | 10kV李南145线 | PMS_沭阳县张洪桥头变 | 交流10kV | 1390300004067 | 0 | 红区 | 上级设备容量受限 | 052780838888
5542 | 沭阳县 | 李恒 | 柴南村 | 李恒供电所 | 10kV李南145线 | 沭阳县张红赵庄变 | 交流10kV | 1390300004069 | 0 | 红区 | 上级设备容量受限 | 052780838888
5543 | 沭阳县 | 李恒 | 柴南村 | 李恒供电所 | 10kV李南145线 | PMS_沭阳县张洪五组 | 交流10kV | 1390300004071 | 0 | 红区 | 上级设备容量受限 | 052780838888
5544 | 沭阳县 | 李恒 | 柴南村 | 李恒供电所 | 10kV李南145线 | PMS_李恒镇两柴村陈东变 | 交流10kV | 1390300004072 | 0 | 红区 | 上级设备容量受限 | 052780838888
5545 | 沭阳县 | 李恒 | 柴南村 | 李恒供电所 | 10kV李南145线 | 沭阳县鲍庄变 | 交流10kV | 1390300004073 | 0 | 红区 | 上级设备容量受限 | 052780838888
5546 | 沭阳县 | 李恒 | 西河村 | 李恒供电所 | 10kV李洪922线 | PMS_沭阳县西河戈庄变 | 交流10kV | 1390300004078 | 115.333 | 黄区 |  | 052780838888
5547 | 沭阳县 | 李恒 | 孙洪村 | 李恒供电所 | 10kV李洪922线 | 沭阳县孙洪郑庄 | 交流10kV | 1390300004079 | 185.333 | 黄区 |  | 052780838888
5548 | 沭阳县 | 李恒 | 孙洪村 | 李恒供电所 | 10kV李洪922线 | 沭阳县孙洪前排 | 交流10kV | 1390300004080 | 83 | 黄区 |  | 052780838888
5549 | 沭阳县 | 李恒 | 江圩村 | 李恒供电所 | 10kV李洪922线 | 沭阳县江圩后司 | 交流10kV | 1390300004081 | 0 | 红区 | 本级设备容量受限 | 052780838888
5550 | 沭阳县 | 李恒 | 孙洪村 | 李恒供电所 | 10kV李洪922线 | PMS_沭阳县孙西变 | 交流10kV | 1390300004082 | 260.5 | 黄区 |  | 052780838888
5551 | 沭阳县 | 李恒 | 江圩村 | 李恒供电所 | 10kV李洪922线 | PMS_沭阳县前司南堆 | 交流10kV | 1390300004083 | 68.458 | 黄区 |  | 052780838888
5552 | 沭阳县 | 高墟 | 高墟居委会 | 高墟供电所 | 10kV高街1H2线 | 沭阳县河西西综合变 | 交流10kV | 1390300003903 | 309 | 黄区 |  | 052780838888
5553 | 沭阳县 | 高墟 | 高墟居委会 | 高墟供电所 | 10kV高街1H2线 | 沭阳县河西村东变 | 交流10kV | 1390300003904 | 218.667 | 黄区 |  | 052780838888
5554 | 沭阳县 | 扎下 | 沙巷村 | 龙庙供电所 | 10kV明庄1A4线 | 沭阳县扎下镇沙巷十组台片 | 交流10kV | 1390300003802 | 142 | 黄区 |  | 052780838888
5555 | 沭阳县 | 颜集 | 颜集镇贯勤村 | 新河供电所 | 10kV颜东I115线 | 沭阳县冠勤村葛圩 | 交流10kV | 1390300003803 | 0 | 红区 | 本级设备容量受限 | 052780838888
5556 | 沭阳县 | 耿圩 | 汪圩村 | 耿圩供电所 | 10kV汪圩111线 | PMS_沭阳县汪圩刘庄变 | 交流10kV | 1390300002816 | 98.889 | 黄区 |  | 052780838888
5557 | 沭阳县 | 耿圩 | 汪圩村 | 耿圩供电所 | 10kV汪圩111线 | 沭阳县汪圩方庄变 | 交流10kV | 1390300002817 | 9.208 | 黄区 |  | 052780838888
5558 | 沭阳县 | 耿圩 | 汪圩村 | 耿圩供电所 | 10kV汪圩111线 | 沭阳县汪圩周一变 | 交流10kV | 1390300002818 | 107.583 | 黄区 |  | 052780838888
5559 | 沭阳县 | 耿圩 | 汪圩村 | 耿圩供电所 | 10kV耿岗112线 | PMS_沭阳县汪圩邬荡变 | 交流10kV | 1390300002819 | 0 | 红区 | 本级设备容量受限 | 052780838888
5560 | 沭阳县 | 耿圩 | 岗庄村 | 耿圩供电所 | 10kV耿岗112线 | PMS_沭阳县岗庄马圩变 | 交流10kV | 1390300002820 | 6.25 | 黄区 |  | 052780838888
5561 | 沭阳县 | 耿圩 | 岗庄村 | 耿圩供电所 | 10kV耿岗112线 | PMS_沭阳县岗庄贾一变 | 交流10kV | 1390300002821 | 73.556 | 黄区 |  | 052780838888
5562 | 沭阳县 | 耿圩 | 岗庄村 | 耿圩供电所 | 10kV耿岗112线 | PMS_沭阳县岗庄村部变 | 交流10kV | 1390300002822 | 0 | 红区 | 本级设备容量受限 | 052780838888
5563 | 沭阳县 | 耿圩 | 岗庄村 | 耿圩供电所 | 10kV耿岗112线 | PMS_沭阳县岗庄蒋圩变 | 交流10kV | 1390300002823 | 0.875 | 黄区 |  | 052780838888
5564 | 沭阳县 | 耿圩 | 管桥村 | 耿圩供电所 | 10kV耿王115线 | 沭阳县管桥大李庄变 | 交流10kV | 1390300002824 | 40.778 | 黄区 |  | 052780838888
5565 | 沭阳县 | 耿圩 | 管桥村 | 耿圩供电所 | 10kV耿河121线 | PMS_沭阳县管桥史圩变 | 交流10kV | 1390300002825 | 40.278 | 黄区 |  | 052780838888
5566 | 沭阳县 | 耿圩 | 管桥村 | 耿圩供电所 | 10kV耿王115线 | 沭阳县管桥圩西变 | 交流10kV | 1390300002826 | 138.5 | 黄区 |  | 052780838888
5567 | 沭阳县 | 耿圩 | 管桥村 | 耿圩供电所 | 10kV耿王115线 | PMS_沭阳县管桥管中西变 | 交流10kV | 1390300002827 | 283.25 | 黄区 |  | 052780838888
5568 | 沭阳县 | 耿圩 | 管桥村 | 耿圩供电所 | 10kV耿河121线 | PMS_沭阳县管桥禹庄变 | 交流10kV | 1390300002828 | 100.167 | 黄区 |  | 052780838888
5569 | 沭阳县 | 沂涛 | 兴陶村 | 马厂供电所 | 10kV沂赵144线 | 兴陶村六一八南变 | 交流10kV | 1390300002541 | 0 | 红区 | 上级设备容量受限 | 052780838888
5570 | 沭阳县 | 沂涛 | 兴陶村 | 马厂供电所 | 10kV沂赵144线 | PMS_兴陶村六一八队 | 交流10kV | 1390300002568 | 0 | 红区 | 上级设备容量受限 | 052780838888
5571 | 沭阳县 | 沂涛 | 兴陶村 | 马厂供电所 | 10kV沂赵144线 | 兴陶村北小庄变 | 交流10kV | 1390300002569 | 0 | 红区 | 上级设备容量受限 | 052780838888
5572 | 沭阳县 | 沂涛 | 兴陶村 | 马厂供电所 | 10kV沂赵144线 | PMS_兴陶村南小庄变 | 交流10kV | 1390300002570 | 0 | 红区 | 上级设备容量受限 | 052780838888
5573 | 沭阳县 | 沂涛 | 兴陶村 | 马厂供电所 | 10kV沂赵144线 | PMS_兴陶村大庄变 | 交流10kV | 1390300002571 | 0 | 红区 | 上级设备容量受限 | 052780838888
5574 | 沭阳县 | 沂涛 | 兴陶村 | 马厂供电所 | 10kV沂赵144线 | PMS_兴陶村后堆变 | 交流10kV | 1390300002572 | 0 | 红区 | 上级设备容量受限 | 052780838888
5575 | 沭阳县 | 沂涛 | 红旗村 | 马厂供电所 | 10kV沂杰143线 | 司庄村部变 | 交流10kV | 1390300002574 | 0 | 红区 | 上级设备容量受限 | 052780838888
5576 | 沭阳县 | 沂涛 | 红旗村 | 马厂供电所 | 10kV沂杰143线 | 沭阳县周司庄村南变 | 交流10kV | 1390300002575 | 0 | 红区 | 上级设备容量受限 | 052780838888
5577 | 沭阳县 | 贤官 | 银杏村 | 贤官供电所 | 10kV贤禅1CF线 | PMS_沭阳县于圩唐圩东变 | 交流10kV | 1390300002576 | 107.667 | 黄区 |  | 052780838888
5578 | 沭阳县 | 沂涛 | 红旗村 | 马厂供电所 | 10kV沂杰143线 | 司庄村东变 | 交流10kV | 1390300002577 | 0 | 红区 | 上级设备容量受限 | 052780838888
5579 | 沭阳县 | 章集街道 | 店北村 | 章集供电所 | 10kV店工923线 | 沭阳县顾庄顾庄2#变 | 交流10kV | 1390300002578 | 320 | 黄区 |  | 052780838888
5580 | 沭阳县 | 沂涛 | 古屯村 | 马厂供电所 | 10kV沂杰143线 | 古屯村西站北变 | 交流10kV | 1390300002579 | 0 | 红区 | 上级设备容量受限 | 052780838888
5581 | 沭阳县 | 沂涛 | 古屯村 | 马厂供电所 | 10kV沂杰143线 | PMS_古屯村河北变 | 交流10kV | 1390300002580 | 0 | 红区 | 上级设备容量受限 | 052780838888
5582 | 沭阳县 | 沂涛 | 古屯村 | 马厂供电所 | 10kV沂杰143线 | PMS_古屯村王庙变 | 交流10kV | 1390300002581 | 0 | 红区 | 上级设备容量受限 | 052780838888
5583 | 沭阳县 | 沂涛 | 屋基村 | 马厂供电所 | 10kV沂兴135线 | PMS_屋基村西屋基变 | 交流10kV | 1390300002368 | 0 | 红区 | 上级设备容量受限 | 052780838888
5584 | 沭阳县 | 沂涛 | 屋基村 | 马厂供电所 | 10kV沂兴135线 | 屋基小丁庄变 | 交流10kV | 1390300002369 | 0 | 红区 | 上级设备容量受限 | 052780838888
5585 | 沭阳县 | 沂涛 | 屋基村 | 马厂供电所 | 10kV沂兴135线 | 小屋基变 | 交流10kV | 1390300002370 | 0 | 红区 | 上级设备容量受限 | 052780838888
5586 | 沭阳县 | 沂涛 | 谢庄村 | 马厂供电所 | 10kV沂谢134线 | PMS_谢庄东元变 | 交流10kV | 1390300002371 | 0 | 红区 | 上级设备容量受限 | 052780838888
5587 | 沭阳县 | 沂涛镇 | 谢庄村 | 马厂供电所 | 10kV沂谢134线 | PMS_谢庄河口变 | 交流10kV | 1390300002372 | 0 | 红区 | 上级设备容量受限 | 052780838888
5588 | 沭阳县 | 沂涛 | 谢庄村 | 马厂供电所 | 10kV沂谢134线 | PMS_谢庄洪西变 | 交流10kV | 1390300002373 | 0 | 红区 | 上级设备容量受限 | 052780838888
5589 | 沭阳县 | 沂涛 | 谢庄村 | 马厂供电所 | 10kV沂谢134线 | PMS_谢庄西元变 | 交流10kV | 1390300002374 | 0 | 红区 | 上级设备容量受限 | 052780838888
5590 | 沭阳县 | 沂涛 | 谢庄村 | 马厂供电所 | 10kV沂谢134线 | 谢庄小河南变 | 交流10kV | 1390300002375 | 0 | 红区 | 上级设备容量受限 | 052780838888
5591 | 沭阳县 | 沂涛 | 谢庄村 | 马厂供电所 | 10kV沂谢134线 | PMS_谢庄谢北变 | 交流10kV | 1390300002376 | 0 | 红区 | 上级设备容量受限 | 052780838888
5592 | 沭阳县 | 沂涛 | 谢庄村 | 马厂供电所 | 10kV沂谢134线 | 沭阳县谢庄谢南变 | 交流10kV | 1390300002377 | 0 | 红区 | 上级设备容量受限 | 052780838888
5593 | 沭阳县 | 沂涛 | 谢庄村 | 马厂供电所 | 10kV沂谢134线 | 谢庄学校变 | 交流10kV | 1390300002378 | 0 | 红区 | 上级设备容量受限 | 052780838888
5594 | 沭阳县 | 沂涛 | 新沟村 | 马厂供电所 | 10kV沂兴135线 | 新沟村部变 | 交流10kV | 1390300002379 | 0 | 红区 | 上级设备容量受限 | 052780838888
5595 | 沭阳县 | 沂涛 | 新沟村 | 马厂供电所 | 10kV沂兴135线 | PMS_新沟村四新变 | 交流10kV | 1390300002380 | 0 | 红区 | 上级设备容量受限 | 052780838888
5596 | 沭阳县 | 沂涛 | 新沟村 | 马厂供电所 | 10kV沂兴135线 | 新沟新西变 | 交流10kV | 1390300002382 | 0 | 红区 | 上级设备容量受限 | 052780838888
5597 | 沭阳县 | 沂涛 | 新沟村 | 马厂供电所 | 10kV沂兴135线 | 新沟学校变 | 交流10kV | 1390300002383 | 0 | 红区 | 上级设备容量受限 | 052780838888
5598 | 沭阳县 | 沂涛 | 团庄村 | 马厂供电所 | 10kV沂团133线 | PMS_沭阳县沂涛镇团庄徐西变 | 交流10kV | 1390300002384 | 0 | 红区 | 上级设备容量受限 | 052780838888
5599 | 沭阳县 | 沂涛镇 | 陶庄村 | 马厂供电所 | 10kV沂兴135线 | PMS_陶庄后庄变 | 交流10kV | 1390300002385 | 0 | 红区 | 上级设备容量受限 | 052780838888
5600 | 沭阳县 | 沂涛 | 陶庄村 | 马厂供电所 | 10kV沂兴135线 | PMS_陶庄老庄变 | 交流10kV | 1390300002386 | 0 | 红区 | 上级设备容量受限 | 052780838888
5601 | 沭阳县 | 沂涛 | 陶庄村 | 马厂供电所 | 10kV沂兴135线 | PMS_陶庄桥北变 | 交流10kV | 1390300002387 | 0 | 红区 | 上级设备容量受限 | 052780838888
5602 | 沭阳县 | 沂涛 | 陶庄村 | 马厂供电所 | 10kV沂兴135线 | PMS_陶庄圩南变 | 交流10kV | 1390300002397 | 0 | 红区 | 上级设备容量受限 | 052780838888
5603 | 沭阳县 | 颜集 | 颜集许房村 | 新河供电所 | 10kV颜西II144线 | PMS_沭阳县许口村蒋庄 | 交流10kV | 1390300002142 | 79.2 | 黄区 |  | 052780838888
5604 | 沭阳县 | 颜集 | 颜集许房村 | 新河供电所 | 10kV颜西II144线 | PMS_沭阳县许口村九队 | 交流10kV | 1390300002143 | 110.12 | 黄区 |  | 052780838888
5605 | 沭阳县 | 颜集 | 颜集许房村 | 新河供电所 | 10kV颜西II144线 | PMS_沭阳县房圩村西台 | 交流10kV | 1390300002144 | 0 | 红区 | 本级设备容量受限 | 052780838888
5606 | 沭阳县 | 颜集 | 颜集许房村 | 新河供电所 | 10kV颜西II144线 | 沭阳县房圩村中台 | 交流10kV | 1390300002145 | 0 | 红区 | 本级设备容量受限 | 052780838888
5607 | 沭阳县 | 桑墟 | 元兴村 | 桑墟供电所 | 10kV桑元946线 | PMS_沭阳县桑墟元兴村周庄变 | 交流10kV | 1390300003947 | 116.389 | 黄区 |  | 052780838888
5608 | 沭阳县 | 桑墟 | 元兴村 | 桑墟供电所 | 10kV桑元946线 | 沭阳县桑墟元兴村6、8组变 | 交流10kV | 1390300003949 | 216.333 | 黄区 |  | 052780838888
5609 | 沭阳县 | 张圩 | 张圩村 | 钱集供电所 | 10kV张圩9E5线 | 沭阳县张圩北工业区 | 交流10kV | 1390300003983 | 124.778 | 黄区 |  | 052780838888
5610 | 沭阳县 | 汤涧 | 两柴村 | 李恒供电所 | 10kV汤南926线 | 沭阳县严荡桥南变 | 交流10kV | 1390300003986 | 135.521 | 黄区 |  | 052780838888
5611 | 沭阳县 | 胡集 | 胡东居委会 | 十字供电所 | 10kV胡园191线 | PMS_沭阳县刘庄康居示范村南 | 交流10kV | 1390300003834 | 0 | 红区 | 本级设备容量受限 | 052780838888
5612 | 沭阳县 | 胡集 | 新北居委会 | 十字供电所 | 10kV胡集183线 | 沭阳县胡集医院 | 交流10kV | 1390300003839 | 112.083 | 黄区 |  | 052780838888
5613 | 沭阳县 | 七雄街道 | 官田村 | 章集供电所 | 10kV慈东936线 | PMS_沭阳县医院西变 | 交流10kV | 1390300003859 | 0 | 红区 | 上级设备容量受限 | 052780838888
5614 | 沭阳县 | 悦来 | 沟涯村 | 悦来供电所 | 10kV悦方113线 | 沭阳县悦来镇沟涯圩北变 | 交流10kV | 1390300003860 | 128.25 | 黄区 |  | 052780838888
5615 | 沭阳县 | 悦来 | 悦来居委会 | 悦来供电所 | 10kV悦新116线 | PMS_沭阳县悦北木庄台片 | 交流10kV | 1390300003861 | 16 | 黄区 |  | 052780838888
5616 | 沭阳县 | 高墟 | 高墟居委会 | 高墟供电所 | 10kV高街1H2线 | 沭阳县高墟村二组南庄变 | 交流10kV | 1390300003716 | 148.25 | 黄区 |  | 052780838888
5617 | 沭阳县 | 耿圩 | 耿圩村 | 耿圩供电所 | 10kV耿圩175线 | PMS_沭阳县梁西变 | 交流10kV | 1390300003456 | 106.958 | 黄区 |  | 052780838888
5618 | 沭阳县 | 耿圩 | 耿圩村 | 耿圩供电所 | 10kV耿圩175线 | 沭阳县前郇变 | 交流10kV | 1390300003490 | 214.625 | 黄区 |  | 052780838888
5619 | 沭阳县 | 耿圩 | 管桥村 | 耿圩供电所 | 10kV耿河121线 | PMS_沭阳县管桥管1、2变 | 交流10kV | 1390300002945 | 215.583 | 黄区 |  | 052780838888
5620 | 沭阳县 | 耿圩 | 周庙村 | 耿圩供电所 | 10kV耿河121线 | PMS_沭阳县周庙赵庄变 | 交流10kV | 1390300002950 | 112.833 | 黄区 |  | 052780838888
5621 | 沭阳县 | 沂涛 | 红旗村 | 马厂供电所 | 10kV沂旗111线 | 刘场村沟东变 | 交流10kV | 1390300002582 | 0 | 红区 | 上级设备容量受限 | 052780838888
5622 | 沭阳县 | 沂涛 | 红旗村 | 马厂供电所 | 10kV沂旗111线 | 刘场村沟西变 | 交流10kV | 1390300002583 | 0 | 红区 | 上级设备容量受限 | 052780838888
5623 | 沭阳县 | 十字 | 南汤圩居委会 | 十字供电所 | 10kV汤圩1F4线 | 沭阳县汤圩杨庄 | 交流10kV | 1390300002147 | 101.083 | 黄区 |  | 052780838888
5624 | 沭阳县 | 沂涛 | 红旗村 | 马厂供电所 | 10kV沂旗111线 | PMS_刘场村沟西北变 | 交流10kV | 1390300002148 | 0 | 红区 | 上级设备容量受限 | 052780838888
5625 | 沭阳县 | 十字 | 南汤圩居委会 | 十字供电所 | 10kV周圩1F3线 | PMS_沭阳县汤圩卢庄 | 交流10kV | 1390300002149 | 141.42 | 黄区 |  | 052780838888
5626 | 沭阳县 | 沂涛 | 红旗村 | 马厂供电所 | 10kV沂旗111线 | 刘场村北小庄变 | 交流10kV | 1390300002150 | 0 | 红区 | 上级设备容量受限 | 052780838888
5627 | 沭阳县 | 沂涛 | 红旗村 | 马厂供电所 | 10kV沂杰143线 | 葛老村葛老变 | 交流10kV | 1390300002151 | 0 | 红区 | 上级设备容量受限 | 052780838888
5628 | 沭阳县 | 沂涛 | 红旗村 | 马厂供电所 | 10kV沂杰143线 | PMS_葛老村东堆变 | 交流10kV | 1390300002153 | 0 | 红区 | 上级设备容量受限 | 052780838888
5629 | 沭阳县 | 十字 | 南汤圩居委会 | 十字供电所 | 10kV汤圩1F4线 | PMS_沭阳县汤圩圩东 | 交流10kV | 1390300002154 | 0 | 红区 | 本级设备容量受限 | 052780838888
5630 | 沭阳县 | 沂涛 | 三杰村 | 马厂供电所 | 10kV沂杰143线 | 钱圩村汤庄变 | 交流10kV | 1390300002155 | 0 | 红区 | 上级设备容量受限 | 052780838888
5631 | 沭阳县 | 沂涛 | 三杰村 | 马厂供电所 | 10kV沂杰143线 | PMS_钱圩村古屯变 | 交流10kV | 1390300002157 | 0 | 红区 | 上级设备容量受限 | 052780838888
5632 | 沭阳县 | 沂涛 | 三杰村 | 马厂供电所 | 10kV沂杰143线 | 钱圩村中北变 | 交流10kV | 1390300002158 | 0 | 红区 | 上级设备容量受限 | 052780838888
5633 | 沭阳县 | 沂涛 | 三杰村 | 马厂供电所 | 10kV沂杰143线 | PMS_钱圩村租地变 | 交流10kV | 1390300002159 | 0 | 红区 | 上级设备容量受限 | 052780838888
5634 | 沭阳县 | 沂涛 | 三杰村 | 马厂供电所 | 10kV沂杰143线 | PMS_钱圩村钱圩变 | 交流10kV | 1390300002160 | 0 | 红区 | 上级设备容量受限 | 052780838888
5635 | 沭阳县 | 沂涛 | 陶庄村 | 马厂供电所 | 10kV沂兴135线 | PMS_陶庄村中心变 | 交流10kV | 1390300002398 | 0 | 红区 | 上级设备容量受限 | 052780838888
5636 | 沭阳县 | 沂涛 | 团庄村 | 马厂供电所 | 10kV沂团133线 | PMS_沭阳县沂涛镇团庄河西变 | 交流10kV | 1390300002399 | 0 | 红区 | 上级设备容量受限 | 052780838888
5637 | 沭阳县 | 沂涛 | 团庄村 | 马厂供电所 | 10kV沂团133线 | 沭阳县沂涛镇团庄变 | 交流10kV | 1390300002400 | 0 | 红区 | 上级设备容量受限 | 052780838888
5638 | 沭阳县 | 沂涛镇 | 王团庄村 | 马厂供电所 | 10kV沂团133线 | PMS_沭阳县沂涛镇团庄王庄变 | 交流10kV | 1390300002401 | 0 | 红区 | 上级设备容量受限 | 052780838888
5639 | 沭阳县 | 沂涛 | 团庄村 | 马厂供电所 | 10kV沂团133线 | PMS_沭阳县沂涛镇团庄徐及变 | 交流10kV | 1390300002402 | 0 | 红区 | 上级设备容量受限 | 052780838888
5640 | 沭阳县 | 沂涛 | 团庄村 | 马厂供电所 | 10kV沂团133线 | 沭阳县沂涛镇团庄严庄变 | 交流10kV | 1390300002403 | 0 | 红区 | 上级设备容量受限 | 052780838888
5641 | 沭阳县 | 沂涛 | 东王庙村 | 马厂供电所 | 10kV沂沈132线 | PMS_沭阳县沂涛镇王庙村西变 | 交流10kV | 1390300002404 | 0 | 红区 | 上级设备容量受限 | 052780838888
5642 | 沭阳县 | 沂涛 | 东王庙村 | 马厂供电所 | 10kV沂沈132线 | 沭阳县沂涛镇王庙村东变 | 交流10kV | 1390300002406 | 0 | 红区 | 上级设备容量受限 | 052780838888
5643 | 沭阳县 | 沂涛 | 东王庙村 | 马厂供电所 | 10kV沂沈132线 | 沭阳县沂涛镇王庙吴圩变 | 交流10kV | 1390300002407 | 0 | 红区 | 上级设备容量受限 | 052780838888
5644 | 沭阳县 | 沂涛 | 东王庙村 | 马厂供电所 | 10kV沂沈132线 | 沭阳县沂涛镇王庙村北变 | 交流10kV | 1390300002408 | 0 | 红区 | 上级设备容量受限 | 052780838888
5645 | 沭阳县 | 沂涛 | 东王庙村 | 马厂供电所 | 10kV沂沈132线 | PMS_王庙朱庄变 | 交流10kV | 1390300002409 | 0 | 红区 | 上级设备容量受限 | 052780838888
5646 | 沭阳县 | 沂涛 | 东王庙村 | 马厂供电所 | 10kV沂沈132线 | PMS_王庙丁元变 | 交流10kV | 1390300002410 | 0 | 红区 | 上级设备容量受限 | 052780838888
5647 | 沭阳县 | 沂涛 | 大王庄村 | 马厂供电所 | 10kV沂兴135线 | 王庄沟西变 | 交流10kV | 1390300002411 | 0 | 红区 | 上级设备容量受限 | 052780838888
5648 | 沭阳县 | 沂涛 | 大王庄村 | 马厂供电所 | 10kV沂兴135线 | PMS_沭阳县王庄村汪东变 | 交流10kV | 1390300002414 | 0 | 红区 | 上级设备容量受限 | 052780838888
5649 | 沭阳县 | 沂涛 | 魏湾村 | 马厂供电所 | 10kV沂沈132线 | 魏湾魏东变 | 交流10kV | 1390300002415 | 0 | 红区 | 上级设备容量受限 | 052780838888
5650 | 沭阳县 | 沂涛 | 魏湾村 | 马厂供电所 | 10kV沂谢134线 | PMS_魏湾野场变 | 交流10kV | 1390300002416 | 0 | 红区 | 上级设备容量受限 | 052780838888
5651 | 沭阳县 | 沂涛 | 魏湾村 | 马厂供电所 | 10kV沂沈132线 | PMS_魏湾魏西变 | 交流10kV | 1390300002417 | 0 | 红区 | 上级设备容量受限 | 052780838888
5652 | 沭阳县 | 沂涛 | 魏湾村 | 马厂供电所 | 10kV沂谢134线 | 魏湾村西元变 | 交流10kV | 1390300002418 | 0 | 红区 | 上级设备容量受限 | 052780838888
5653 | 沭阳县 | 沂涛 | 魏湾村 | 马厂供电所 | 10kV沂谢134线 | 魏湾魏庙变 | 交流10kV | 1390300002419 | 0 | 红区 | 上级设备容量受限 | 052780838888
5654 | 沭阳县 | 北丁集 | 周王村 | 耿圩供电所 | 10kV丁集158线 | 沭阳县巷东变 | 交流10kV | 1390300002274 | 200.375 | 黄区 |  | 052780838888
5655 | 沭阳县 | 北丁集 | 张胡圩村 | 耿圩供电所 | 10kV丁集158线 | PMS_沭阳县圩东变 | 交流10kV | 1390300002283 | 238.583 | 黄区 |  | 052780838888
5656 | 沭阳县 | 北丁集 | 张胡圩村 | 耿圩供电所 | 10kV丁集158线 | PMS_沭阳县圩中变 | 交流10kV | 1390300002284 | 289.514 | 黄区 |  | 052780838888
5657 | 沭阳县 | 北丁集 | 张胡圩村 | 耿圩供电所 | 10kV丁集158线 | 沭阳县曹渡变 | 交流10kV | 1390300002285 | 145.306 | 黄区 |  | 052780838888
5658 | 沭阳县 | 高墟 | 河北村 | 高墟供电所 | 10kV湖街1R11线 | PMS_沭阳县河北南变 | 交流10kV | 1390300002186 | 51.187 | 黄区 |  | 052780838888
5659 | 沭阳县 | 高墟 | 湖东居委会 | 高墟供电所 | 10kV湖李1R14线 | PMS_沭阳县章庄扶贫变 | 交流10kV | 1390300002216 | 21.25 | 黄区 |  | 052780838888
5660 | 沭阳县 | 高墟 | 湖东居委会 | 高墟供电所 | 10kV湖街1R11线 | PMS_沭阳县章庄村部变 | 交流10kV | 1390300002218 | 119.833 | 黄区 |  | 052780838888
5661 | 沭阳县 | 扎下 | 分水村 | 龙庙供电所 | 10kV扎水1B6线 | 沭阳县扎下镇分水三组台片 | 交流10kV | 1390300004206 | 229.475 | 黄区 |  | 052780838888
5662 | 沭阳县 | 汤涧 | 张坦村 | 李恒供电所 | 10kV汤张1JH线 | 沭阳县房龙程庄变 | 交流10kV | 1390300003990 | 37.056 | 黄区 |  | 052780838888
5663 | 沭阳县 | 汤涧 | 张坦村 | 李恒供电所 | 10kV汤张1JH线 | PMS_沭阳县房龙街西 | 交流10kV | 1390300003991 | 97.389 | 黄区 |  | 052780838888
5664 | 沭阳县 | 汤涧 | 张坦村 | 李恒供电所 | 10kV汤张1JH线 | 沭阳县房龙街东 | 交流10kV | 1390300003992 | 97.667 | 黄区 |  | 052780838888
5665 | 沭阳县 | 汤涧 | 两柴村 | 李恒供电所 | 10kV汤南926线 | PMS_沭阳县秦东变 | 交流10kV | 1390300003993 | 11.604 | 黄区 |  | 052780838888
5666 | 沭阳县 | 汤涧 | 两柴村 | 李恒供电所 | 10kV汤南926线 | PMS_沭阳县王口两柴变 | 交流10kV | 1390300003995 | 176.083 | 黄区 |  | 052780838888
5667 | 沭阳县 | 汤涧 | 汤南村 | 李恒供电所 | 10kV汤南926线 | PMS_沭阳县汤南堆南 | 交流10kV | 1390300003998 | 53.708 | 黄区 |  | 052780838888
5668 | 沭阳县 | 汤涧 | 汤南村 | 李恒供电所 | 10kV汤南926线 | 沭阳县汤南村部 | 交流10kV | 1390300003999 | 0 | 红区 | 本级设备容量受限 | 052780838888
5669 | 沭阳县 | 汤涧 | 范场村 | 李恒供电所 | 10kV汤西927线 | PMS_沭阳县范场郑庄台片 | 交流10kV | 1390300004002 | 0 | 红区 | 上级设备容量受限 | 052780838888
5670 | 沭阳县 | 汤涧 | 汤南村 | 李恒供电所 | 10kV汤南926线 | PMS_沭阳县汤南桥西变 | 交流10kV | 1390300004003 | 87.333 | 黄区 |  | 052780838888
5671 | 沭阳县 | 汤涧 | 三黄村 | 李恒供电所 | 10kV汤南926线 | PMS_新周朱庄变 | 交流10kV | 1390300004050 | 64.906 | 黄区 |  | 052780838888
5672 | 沭阳县 | 汤涧 | 范场村 | 李恒供电所 | 10kV汤南926线 | PMS_沭阳县新周后东变 | 交流10kV | 1390300004051 | 71.806 | 黄区 |  | 052780838888
5673 | 沭阳县 | 茆圩 | 大官庄村 | 桑墟供电所 | 10kV茆区142线 | 大官庄1组 | 交流10kV | 1390300003745 | 109.04 | 黄区 |  | 052780838888
5674 | 沭阳县 | 茆圩 | 大官庄村 | 桑墟供电所 | 10kV茆区142线 | PMS_大官庄3组 | 交流10kV | 1390300003746 | 0 | 红区 | 本级设备容量受限 | 052780838888
5675 | 沭阳县 | 茆圩 | 大官庄村 | 桑墟供电所 | 10kV茆区142线 | PMS_大官庄2组 | 交流10kV | 1390300003747 | 0 | 红区 | 本级设备容量受限 | 052780838888
5676 | 沭阳县 | 茆圩 | 大官庄村 | 桑墟供电所 | 10kV茆区142线 | PMS_董宋3、4组 | 交流10kV | 1390300003749 | 183.16 | 黄区 |  | 052780838888
5677 | 沭阳县 | 茆圩 | 大官庄村 | 桑墟供电所 | 10kV茆区142线 | 董宋2组 | 交流10kV | 1390300003750 | 290.96 | 黄区 |  | 052780838888
5678 | 沭阳县 | 茆圩 | 大官庄村 | 桑墟供电所 | 10kV茆区142线 | 董宋1组 | 交流10kV | 1390300003751 | 0 | 红区 | 本级设备容量受限 | 052780838888
5679 | 沭阳县 | 茆圩 | 大官庄村 | 桑墟供电所 | 10kV茆区142线 | 沭阳县董宋街道 | 交流10kV | 1390300003752 | 111.6 | 黄区 |  | 052780838888
5680 | 沭阳县 | 茆圩 | 大官庄村 | 桑墟供电所 | 10kV茆区142线 | PMS_沭阳县董宋7组 | 交流10kV | 1390300003753 | 124.88 | 黄区 |  | 052780838888
5681 | 沭阳县 | 茆圩 | 大官庄村 | 桑墟供电所 | 10kV茆区142线 | 董宋街道2#变 | 交流10kV | 1390300003754 | 306 | 黄区 |  | 052780838888
5682 | 沭阳县 | 茆圩 | 李圩村 | 桑墟供电所 | 10kV茆区142线 | PMS_李圩夏庄 | 交流10kV | 1390300003755 | 0 | 红区 | 本级设备容量受限 | 052780838888
5683 | 沭阳县 | 茆圩 | 李圩村 | 桑墟供电所 | 10kV茆区142线 | 李圩宣庄 | 交流10kV | 1390300003756 | 126.48 | 黄区 |  | 052780838888
5684 | 沭阳县 | 茆圩 | 李圩村 | 桑墟供电所 | 10kV茆区142线 | 沭阳县李圩河南 | 交流10kV | 1390300003757 | 0 | 红区 | 本级设备容量受限 | 052780838888
5685 | 沭阳县 | 茆圩 | 李圩村 | 桑墟供电所 | 10kV茆区142线 | PMS_李圩王庄 | 交流10kV | 1390300003758 | 131.12 | 黄区 |  | 052780838888
5686 | 沭阳县 | 茆圩 | 李圩村 | 桑墟供电所 | 10kV茆区142线 | 李圩河东 | 交流10kV | 1390300003759 | 188.48 | 黄区 |  | 052780838888
5687 | 沭阳县 | 茆圩 | 李圩村 | 桑墟供电所 | 10kV茆区142线 | PMS_李圩草西 | 交流10kV | 1390300003760 | 141.38 | 黄区 |  | 052780838888
5688 | 沭阳县 | 茆圩 | 李圩村 | 桑墟供电所 | 10kV茆区142线 | 李圩白头 | 交流10kV | 1390300003761 | 0 | 红区 | 本级设备容量受限 | 052780838888
5689 | 沭阳县 | 扎下 | 沙巷村 | 龙庙供电所 | 10kV扎分1A9线 | PMS_沭阳县扎下镇沙巷九组台片 | 交流10kV | 1390300003536 | 214.333 | 黄区 |  | 052780838888
5690 | 沭阳县 | 沂涛 | 三杰村 | 马厂供电所 | 10kV沂杰143线 | 钱圩村湾西变 | 交流10kV | 1390300002161 | 0 | 红区 | 上级设备容量受限 | 052780838888
5691 | 沭阳县 | 沂涛 | 红旗村 | 马厂供电所 | 10kV沂杰143线 | 葛老村葛五变 | 交流10kV | 1390300002163 | 0 | 红区 | 上级设备容量受限 | 052780838888
5692 | 沭阳县 | 沂涛 | 三杰村 | 马厂供电所 | 10kV沂杰143线 | PMS_三杰村葛庄变 | 交流10kV | 1390300002192 | 0 | 红区 | 上级设备容量受限 | 052780838888
5693 | 沭阳县 | 沂涛 | 三杰村 | 马厂供电所 | 10kV沂杰143线 | PMS_三杰村后元变 | 交流10kV | 1390300002193 | 0 | 红区 | 上级设备容量受限 | 052780838888
5694 | 沭阳县 | 沂涛 | 三杰村 | 马厂供电所 | 10kV沂杰143线 | 沭阳县三杰村条堆变 | 交流10kV | 1390300002194 | 0 | 红区 | 上级设备容量受限 | 052780838888
5695 | 沭阳县 | 沂涛 | 三杰村 | 马厂供电所 | 10kV沂杰143线 | 三杰村条西变 | 交流10kV | 1390300002196 | 0 | 红区 | 上级设备容量受限 | 052780838888
5696 | 沭阳县 | 十字 | 学宜居委会 | 十字供电所 | 10kV周圩1F3线 | 沭阳县学宜卢庄 | 交流10kV | 1390300002197 | 304.84 | 黄区 |  | 052780838888
5697 | 沭阳县 | 沂涛 | 三杰村 | 马厂供电所 | 10kV沂杰143线 | 三杰村三北变 | 交流10kV | 1390300002198 | 0 | 红区 | 上级设备容量受限 | 052780838888
5698 | 沭阳县 | 沂涛 | 三杰村 | 马厂供电所 | 10kV沂杰143线 | PMS_三杰村条东变 | 交流10kV | 1390300002199 | 0 | 红区 | 上级设备容量受限 | 052780838888
5699 | 沭阳县 | 沂涛 | 王魏庄村 | 马厂供电所 | 10kV沂杰143线 | 魏庄村后元变 | 交流10kV | 1390300002201 | 0 | 红区 | 上级设备容量受限 | 052780838888
5700 | 沭阳县 | 沂涛 | 王魏庄村 | 马厂供电所 | 10kV沂杰143线 | PMS_魏庄村前元 | 交流10kV | 1390300002203 | 0 | 红区 | 上级设备容量受限 | 052780838888
5701 | 沭阳县 | 十字 | 赵解居委会 | 十字供电所 | 10kV周圩1F3线 | PMS_沭阳县赵解五组 | 交流10kV | 1390300002206 | 88.08 | 黄区 |  | 052780838888
5702 | 沭阳县 | 贤官 | 官宜村 | 贤官供电所 | 10kV贤蒋1CK线 | PMS_沭阳县任庄北台 | 交流10kV | 1390300002220 | 206.167 | 黄区 |  | 052780838888
5703 | 沭阳县 | 沂涛 | 王魏庄村 | 马厂供电所 | 10kV沂杰143线 | 魏庄村街道变 | 交流10kV | 1390300002223 | 0 | 红区 | 上级设备容量受限 | 052780838888
5704 | 沭阳县 | 沂涛 | 王魏庄村 | 马厂供电所 | 10kV沂杰143线 | 魏庄村河南庄 | 交流10kV | 1390300002224 | 0 | 红区 | 上级设备容量受限 | 052780838888
5705 | 沭阳县 | 沂涛 | 魏湾村 | 马厂供电所 | 10kV沂谢134线 | PMS_魏湾中楼变 | 交流10kV | 1390300002420 | 0 | 红区 | 上级设备容量受限 | 052780838888
5706 | 沭阳县 | 沂涛 | 常荡村 | 马厂供电所 | 10kV沂团133线 | PMS_沭阳县沂涛镇常荡常西变 | 交流10kV | 1390300002455 | 0 | 红区 | 上级设备容量受限 | 052780838888
5707 | 沭阳县 | 沂涛 | 常荡村 | 马厂供电所 | 10kV沂团133线 | 沭阳县沂涛镇刁庄变 | 交流10kV | 1390300002456 | 0 | 红区 | 上级设备容量受限 | 052780838888
5708 | 沭阳县 | 沂涛 | 常荡村 | 马厂供电所 | 10kV沂沈132线 | PMS_沭阳县沂涛镇常荡石门口变 | 交流10kV | 1390300002457 | 0 | 红区 | 上级设备容量受限 | 052780838888
5709 | 沭阳县 | 沂涛 | 崔庄村 | 马厂供电所 | 10kV沂谢134线 | 崔庄东站变 | 交流10kV | 1390300002458 | 0 | 红区 | 上级设备容量受限 | 052780838888
5710 | 沭阳县 | 沂涛 | 崔庄村 | 马厂供电所 | 10kV沂谢134线 | 崔庄沟东变 | 交流10kV | 1390300002459 | 0 | 红区 | 上级设备容量受限 | 052780838888
5711 | 沭阳县 | 沂涛 | 崔庄村 | 马厂供电所 | 10kV沂谢134线 | 崔庄沟西变 | 交流10kV | 1390300002460 | 0 | 红区 | 上级设备容量受限 | 052780838888
5712 | 沭阳县 | 沂涛 | 崔庄村 | 马厂供电所 | 10kV沂谢134线 | 崔庄梁庄变 | 交流10kV | 1390300002461 | 0 | 红区 | 上级设备容量受限 | 052780838888
5713 | 沭阳县 | 沂涛 | 崔庄村 | 马厂供电所 | 10kV沂谢134线 | 崔前元变 | 交流10kV | 1390300002462 | 0 | 红区 | 上级设备容量受限 | 052780838888
5714 | 沭阳县 | 沂涛 | 崔庄村 | 马厂供电所 | 10kV沂谢134线 | 崔庄下庄变 | 交流10kV | 1390300002463 | 0 | 红区 | 上级设备容量受限 | 052780838888
5715 | 沭阳县 | 沂涛镇 | 大周庄村 | 马厂供电所 | 10kV沂区141线 | PMS_大周庄路北变 | 交流10kV | 1390300002464 | 0 | 红区 | 上级设备容量受限 | 052780838888
5716 | 沭阳县 | 沂涛 | 二圩村 | 马厂供电所 | 10kV沂团133线 | PMS_沭阳县沂涛镇二圩大于南变 | 交流10kV | 1390300002465 | 0 | 红区 | 上级设备容量受限 | 052780838888
5717 | 沭阳县 | 沂涛 | 二圩村 | 马厂供电所 | 10kV沂团133线 | 沭阳县沂涛镇二圩大于庄变 | 交流10kV | 1390300002466 | 0 | 红区 | 上级设备容量受限 | 052780838888
5718 | 沭阳县 | 沂涛 | 二圩村 | 马厂供电所 | 10kV沂团133线 | 二圩二东变 | 交流10kV | 1390300002467 | 0 | 红区 | 上级设备容量受限 | 052780838888
5719 | 沭阳县 | 沂涛 | 二圩村 | 马厂供电所 | 10kV沂团133线 | PMS_沭阳县沂涛镇二圩二西变 | 交流10kV | 1390300002468 | 0 | 红区 | 上级设备容量受限 | 052780838888
5720 | 沭阳县 | 沂涛 | 二圩村 | 马厂供电所 | 10kV沂团133线 | PMS_沭阳县沂涛镇二圩沟西变 | 交流10kV | 1390300002469 | 0 | 红区 | 上级设备容量受限 | 052780838888
5721 | 沭阳县 | 沂涛 | 二圩村 | 马厂供电所 | 10kV沂团133线 | 沭阳县沂涛镇二圩顾东变 | 交流10kV | 1390300002470 | 0 | 红区 | 上级设备容量受限 | 052780838888
5722 | 沭阳县 | 沂涛 | 二圩村 | 马厂供电所 | 10kV沂团133线 | 沭阳县沂涛镇二圩顾老庄变 | 交流10kV | 1390300002471 | 0 | 红区 | 上级设备容量受限 | 052780838888
5723 | 沭阳县 | 沂涛 | 二圩村 | 马厂供电所 | 10kV沂团133线 | PMS_沭阳县沂涛镇小于庄变 | 交流10kV | 1390300002472 | 0 | 红区 | 上级设备容量受限 | 052780838888
5724 | 沭阳县 | 北丁集 | 丁集村 | 耿圩供电所 | 10kV丁东131线 | 沭阳县野场变 | 交流10kV | 1390300002296 | 299.208 | 黄区 |  | 052780838888
5725 | 沭阳县 | 北丁集 | 涧东村 | 耿圩供电所 | 10kV丁东131线 | 沭阳县果园变 | 交流10kV | 1390300002297 | 109.75 | 黄区 |  | 052780838888
5726 | 沭阳县 | 胡集 | 华集居委会 | 耿圩供电所 | 10kV胡淮187线 | PMS_沭阳县耿庄南变 | 交流10kV | 1390300002298 | 1.833 | 黄区 |  | 052780838888
5727 | 沭阳县 | 北丁集 | 丁集村 | 耿圩供电所 | 10kV丁王123线 | PMS_沭阳县北街东变 | 交流10kV | 1390300002302 | 219.333 | 黄区 |  | 052780838888
5728 | 沭阳县 | 高墟 | 湖东居委会 | 高墟供电所 | 10kV湖区1R13线 | PMS_沭阳县湖东南庄变 | 交流10kV | 1390300004312 | 64.292 | 黄区 |  | 052780838888
5729 | 沭阳县 | 高墟 | 孙于村 | 高墟供电所 | 10kV湖区1R13线 | PMS_沭阳县孙于西变 | 交流10kV | 1390300004352 | 0 | 红区 | 本级设备容量受限 | 052780838888
5730 | 沭阳县 | 高墟 | 孙于村 | 高墟供电所 | 10kV湖区1R13线 | 沭阳县孙于东变 | 交流10kV | 1390300004353 | 254.333 | 黄区 |  | 052780838888
5731 | 沭阳县 | 高墟 | 孙于村 | 高墟供电所 | 10kV湖区1R13线 | PMS_沭阳县孙于潘庄变 | 交流10kV | 1390300004354 | 0 | 红区 | 本级设备容量受限 | 052780838888
5732 | 沭阳县 | 高墟 | 李场分场 | 高墟供电所 | 10kV湖李1R14线 | 沭阳县农场东变 | 交流10kV | 1390300004356 | 0 | 红区 | 本级设备容量受限 | 052780838888
5733 | 沭阳县 | 高墟 | 李场分场 | 高墟供电所 | 10kV湖李1R14线 | 沭阳县农场西变. | 交流10kV | 1390300004357 | 99.625 | 黄区 |  | 052780838888
5734 | 沭阳县 | 高墟 | 李场村 | 高墟供电所 | 10kV湖李1R14线 | PMS_沭阳县李场东变 | 交流10kV | 1390300004358 | 0 | 红区 | 本级设备容量受限 | 052780838888
5735 | 沭阳县 | 高墟 | 李场村 | 高墟供电所 | 10kV湖李1R14线 | PMS_沭阳县李场北变 | 交流10kV | 1390300004359 | 0 | 红区 | 本级设备容量受限 | 052780838888
5736 | 沭阳县 | 李恒 | 孙洪村 | 李恒供电所 | 10kV李洪922线 | 沭阳县孙洪孙东变 | 交流10kV | 1390300004084 | 256.083 | 黄区 |  | 052780838888
5737 | 沭阳县 | 李恒 | 江圩村 | 李恒供电所 | 10kV李洪922线 | PMS_沭阳县江圩学校 | 交流10kV | 1390300004088 | 307.861 | 黄区 |  | 052780838888
5738 | 沭阳县 | 李恒 | 江圩村 | 李恒供电所 | 10kV李洪922线 | 沭阳县江圩渠南 | 交流10kV | 1390300004089 | 70.257 | 黄区 |  | 052780838888
5739 | 沭阳县 | 李恒 | 江圩村 | 李恒供电所 | 10kV李洪922线 | PMS_沭阳县江圩桥头 | 交流10kV | 1390300004121 | 57.688 | 黄区 |  | 052780838888
5740 | 沭阳县 | 李恒 | 江圩村 | 李恒供电所 | 10kV李洪922线 | PMS_沭阳县前司大庄 | 交流10kV | 1390300004122 | 214.028 | 黄区 |  | 052780838888
5741 | 沭阳县 | 北丁集 | 张胡圩村 | 耿圩供电所 | 10kV丁集158线 | PMS_沭阳县黄圩村西变 | 交流10kV | 1390300004125 | 166.875 | 黄区 |  | 052780838888
5742 | 沭阳县 | 贤官 | 官宜村 | 贤官供电所 | 10kV贤元132线 | PMS_沭阳县蒋元南台 | 交流10kV | 1390300004171 | 144.111 | 黄区 |  | 052780838888
5743 | 沭阳县 | 茆圩 | 桥新村 | 桑墟供电所 | 10kV茆区142线 | 桥口杨东变 | 交流10kV | 1390300003776 | 96.175 | 黄区 |  | 052780838888
5744 | 沭阳县 | 茆圩 | 桥新村 | 桑墟供电所 | 10kV茆区142线 | 桥口东变 | 交流10kV | 1390300003777 | 202.16 | 黄区 |  | 052780838888
5745 | 沭阳县 | 茆圩 | 桥新村 | 桑墟供电所 | 10kV茆区142线 | PMS_桥口杨西变 | 交流10kV | 1390300003778 | 0 | 红区 | 本级设备容量受限 | 052780838888
5746 | 沭阳县 | 茆圩 | 桥新村 | 桑墟供电所 | 10kV茆区142线 | PMS_桥口西变 | 交流10kV | 1390300003779 | 0 | 红区 | 本级设备容量受限 | 052780838888
5747 | 沭阳县 | 茆圩 | 桥新村 | 桑墟供电所 | 10kV茆区142线 | 桥口后刘变 | 交流10kV | 1390300003780 | 115.96 | 黄区 |  | 052780838888
5748 | 沭阳县 | 茆圩 | 桥新村 | 桑墟供电所 | 10kV茆区142线 | PMS_新庄村部变 | 交流10kV | 1390300003781 | 0 | 红区 | 本级设备容量受限 | 052780838888
5749 | 沭阳县 | 茆圩 | 桥新村 | 桑墟供电所 | 10kV茆区142线 | 新庄任圩变 | 交流10kV | 1390300003782 | 0 | 红区 | 本级设备容量受限 | 052780838888
5750 | 沭阳县 | 茆圩 | 桥新村 | 桑墟供电所 | 10kV茆区142线 | 新庄新中变 | 交流10kV | 1390300003783 | 123.6 | 黄区 |  | 052780838888
5751 | 沭阳县 | 茆圩 | 桥新村 | 桑墟供电所 | 10kV茆区142线 | PMS_新庄新北变 | 交流10kV | 1390300003784 | 105.2 | 黄区 |  | 052780838888
5752 | 沭阳县 | 茆圩 | 杨兴村 | 桑墟供电所 | 10kV茆青136线 | PMS_工业区西变 | 交流10kV | 1390300003785 | 47.25 | 黄区 |  | 052780838888
5753 | 沭阳县 | 茆圩 | 杨兴村 | 桑墟供电所 | 10kV茆青136线 | PMS_杨林孙圩变 | 交流10kV | 1390300003788 | 94.5 | 黄区 |  | 052780838888
5754 | 沭阳县 | 茆圩 | 杨兴村 | 桑墟供电所 | 10kV茆青136线 | PMS_杨林支圩变 | 交流10kV | 1390300003789 | 0 | 红区 | 本级设备容量受限 | 052780838888
5755 | 沭阳县 | 茆圩 | 杨兴村 | 桑墟供电所 | 10kV茆青136线 | 沭阳县杨林林庄二号变 | 交流10kV | 1390300003790 | 27.917 | 黄区 |  | 052780838888
5756 | 沭阳县 | 茆圩 | 杨兴村 | 桑墟供电所 | 10kV茆青136线 | 杨林王圩二号变 | 交流10kV | 1390300003791 | 176.833 | 黄区 |  | 052780838888
5757 | 沭阳县 | 茆圩 | 青坊居委会 | 桑墟供电所 | 10kV茆街135线 | PMS_青坊4组变 | 交流10kV | 1390300003792 | 166.75 | 黄区 |  | 052780838888
5758 | 沭阳县 | 茆圩 | 青坊居委会 | 桑墟供电所 | 10kV茆街135线 | 青坊3组变 | 交流10kV | 1390300003793 | 14.167 | 黄区 |  | 052780838888
5759 | 沭阳县 | 茆圩 | 青坊居委会 | 桑墟供电所 | 10kV茆街135线 | PMS_青坊北大街变 | 交流10kV | 1390300003794 | 0 | 红区 | 本级设备容量受限 | 052780838888
5760 | 沭阳县 | 茆圩 | 青坊居委会 | 桑墟供电所 | 10kV茆区142线 | 沭阳县青坊6组变 | 交流10kV | 1390300003795 | 43.48 | 黄区 |  | 052780838888
5761 | 沭阳县 | 沂涛 | 王魏庄村 | 马厂供电所 | 10kV沂杰143线 | PMS_沭阳县王魏东小闸变 | 交流10kV | 1390300002190 | 0 | 红区 | 上级设备容量受限 | 052780838888
5762 | 沭阳县 | 梦溪街道 | 任巷居委会 | 沭阳县供电公司 | 10kV永丰135线 | 任巷小区18#箱变 | 交流10kV | 3090102723605 | 0 | 红区 | 上级设备容量受限 | 052780838888
5763 | 沭阳县 | 青伊湖 | 戚庄村 | 青伊湖供电所 | 10kV青姚115线 | PMS_沭阳县戚庄中变 | 交流10kV | 1390300003830 | 173.708 | 黄区 |  | 052780838888
5764 | 沭阳县 | 桑墟 | 舒窑村 | 桑墟供电所 | 10kV桑厅922线 | PMS_沭阳县桑墟舒窑村卢窑单相变 | 交流10kV | 1390300003855 | 105.056 | 黄区 |  | 052780838888
5765 | 沭阳县 | 桑墟 | 刘厅村 | 桑墟供电所 | 10kV桑厅922线 | PMS_沭阳县桑墟刘厅村王北变 | 交流10kV | 1390300003856 | 72.917 | 黄区 |  | 052780838888
5766 | 沭阳县 | 梦溪街道 | 徐沭社区 | 沭阳县供电公司 | 10kV徐院958线 | PMS_徐庄小区5#变 | 交流10kV | 1390300003399 | 265.667 | 黄区 |  | 052780838888
5767 | 沭阳县 | 桑墟 | 大河西村 | 桑墟供电所 | 10kV桑南916线 | PMS_沭阳县桑墟河西村8、9组3#变 | 交流10kV | 1390300003403 | 245.917 | 黄区 |  | 052780838888
5768 | 沭阳县 | 耿圩 | 管桥村 | 耿圩供电所 | 10kV耿王115线 | PMS_沭阳县孙庄张圩变 | 交流10kV | 1390300002976 | 147.111 | 黄区 |  | 052780838888
5769 | 沭阳县 | 耿圩 | 郭圩村 | 耿圩供电所 | 10kV耿西174线 | PMS_沭阳县郭圩前梁变 | 交流10kV | 1390300002907 | 137.556 | 黄区 |  | 052780838888
5770 | 沭阳县 | 沂涛 | 王魏庄村 | 马厂供电所 | 10kV沂杰143线 | 魏庄村柴米变 | 交流10kV | 1390300002225 | 0 | 红区 | 上级设备容量受限 | 052780838888
5771 | 沭阳县 | 沂涛 | 王魏庄村 | 马厂供电所 | 10kV沂杰143线 | PMS_魏庄村西北堆变 | 交流10kV | 1390300002226 | 0 | 红区 | 上级设备容量受限 | 052780838888
5772 | 沭阳县 | 沂涛 | 王魏庄村 | 马厂供电所 | 10kV沂杰143线 | PMS_魏庄村小魏庄变 | 交流10kV | 1390300002227 | 0 | 红区 | 上级设备容量受限 | 052780838888
5773 | 沭阳县 | 沂涛 | 陶顶农场 | 马厂供电所 | 10kV沂赵144线 | PMS_陶顶农场 | 交流10kV | 1390300002228 | 0 | 红区 | 上级设备容量受限 | 052780838888
5774 | 沭阳县 | 沂涛 | 赵涧村 | 马厂供电所 | 10kV沂赵144线 | 赵涧村新四队 | 交流10kV | 1390300002229 | 0 | 红区 | 上级设备容量受限 | 052780838888
5775 | 沭阳县 | 沂涛 | 赵涧村 | 马厂供电所 | 10kV沂赵144线 | PMS_赵涧村陶场变 | 交流10kV | 1390300002230 | 0 | 红区 | 上级设备容量受限 | 052780838888
5776 | 沭阳县 | 沂涛 | 赵涧村 | 马厂供电所 | 10kV沂赵144线 | 赵涧村周场变 | 交流10kV | 1390300002231 | 0 | 红区 | 上级设备容量受限 | 052780838888
5777 | 沭阳县 | 沂涛 | 赵涧村 | 马厂供电所 | 10kV沂赵144线 | 赵涧村南庄变 | 交流10kV | 1390300002232 | 0 | 红区 | 上级设备容量受限 | 052780838888
5778 | 沭阳县 | 贤官 | 禅武村 | 贤官供电所 | 10kV庄塘1CA线 | PMS_沭阳县禅武2组 | 交流10kV | 1390300002234 | 41.778 | 黄区 |  | 052780838888
5779 | 沭阳县 | 贤官 | 杨庄村 | 贤官供电所 | 10kV庄塘1CA线 | 沭阳县禅武3组 | 交流10kV | 1390300002235 | 297.056 | 黄区 |  | 052780838888
5780 | 沭阳县 | 贤官 | 官宜村 | 贤官供电所 | 10kV庄塘1CA线 | 沭阳县禅武5组 | 交流10kV | 1390300002236 | 113.722 | 黄区 |  | 052780838888
5781 | 沭阳县 | 沂涛 | 赵涧村 | 马厂供电所 | 10kV沂赵144线 | 赵涧村大庄变 | 交流10kV | 1390300002237 | 0 | 红区 | 上级设备容量受限 | 052780838888
5782 | 沭阳县 | 沂涛 | 赵涧村 | 马厂供电所 | 10kV沂赵144线 | PMS_赵涧村大庄北变 | 交流10kV | 1390300002238 | 0 | 红区 | 上级设备容量受限 | 052780838888
5783 | 沭阳县 | 沂涛 | 赵涧村 | 马厂供电所 | 10kV沂赵144线 | 赵涧村西南变 | 交流10kV | 1390300002240 | 0 | 红区 | 上级设备容量受限 | 052780838888
5784 | 沭阳县 | 沂涛 | 常荡村 | 马厂供电所 | 10kV沂区141线 | 沭阳县沂涛镇常荡村兴东变 | 交流10kV | 1390300002242 | 0 | 红区 | 上级设备容量受限 | 052780838888
5785 | 沭阳县 | 沂涛 | 太平村 | 马厂供电所 | 10kV沂沈132线 | 沭阳县沂涛镇大周庄路南变 | 交流10kV | 1390300002258 | 0 | 红区 | 上级设备容量受限 | 052780838888
5786 | 沭阳县 | 贤官 | 桥口村 | 贤官供电所 | 10kV贤万1C6线 | 沭阳县桥口北变 | 交流10kV | 1390300002260 | 283.167 | 黄区 |  | 052780838888
5787 | 沭阳县 | 沂涛 | 二圩村 | 马厂供电所 | 10kV沂团133线 | PMS_沭阳县沂涛镇二圩街道变 | 交流10kV | 1390300002473 | 0 | 红区 | 上级设备容量受限 | 052780838888
5788 | 沭阳县 | 沂涛 | 古屯村 | 马厂供电所 | 10kV沂兴135线 | 东北队变 | 交流10kV | 1390300002474 | 0 | 红区 | 上级设备容量受限 | 052780838888
5789 | 沭阳县 | 沂涛 | 古屯村 | 马厂供电所 | 10kV沂兴135线 | 古屯村西南变 | 交流10kV | 1390300002476 | 0 | 红区 | 上级设备容量受限 | 052780838888
5790 | 沭阳县 | 沂涛 | 大王庄村 | 马厂供电所 | 10kV沂赵144线 | 王庄刘庄变 | 交流10kV | 1390300002477 | 0 | 红区 | 上级设备容量受限 | 052780838888
5791 | 沭阳县 | 沂涛 | 大王庄村 | 马厂供电所 | 10kV沂赵144线 | PMS_王庄西北变 | 交流10kV | 1390300002478 | 0 | 红区 | 上级设备容量受限 | 052780838888
5792 | 沭阳县 | 沂涛 | 屋基村 | 马厂供电所 | 10kV沂赵144线 | 屋基丁西变 | 交流10kV | 1390300002479 | 0 | 红区 | 上级设备容量受限 | 052780838888
5793 | 沭阳县 | 沂涛 | 沂涛村 | 马厂供电所 | 10kV沂赵144线 | PMS_沭阳县后朱庄变 | 交流10kV | 1390300002493 | 0 | 红区 | 上级设备容量受限 | 052780838888
5794 | 沭阳县 | 沂涛 | 沂涛村 | 马厂供电所 | 10kV沂沈132线 | 沭阳县沂涛镇王庙村北2变 | 交流10kV | 1390300002494 | 0 | 红区 | 上级设备容量受限 | 052780838888
5795 | 沭阳县 | 沂涛 | 沂涛村 | 马厂供电所 | 10kV沂赵144线 | PMS_沂涛小东庄 | 交流10kV | 1390300002495 | 0 | 红区 | 上级设备容量受限 | 052780838888
5796 | 沭阳县 | 沂涛 | 古屯村 | 马厂供电所 | 10kV沂兴135线 | 河潮变 | 交流10kV | 1390300002496 | 0 | 红区 | 上级设备容量受限 | 052780838888
5797 | 沭阳县 | 官墩 | 戴山村 | 韩山供电所 | 10kV韩花126线 | PMS_沭阳县万山东变 | 交流10kV | 1390300002362 | 168.722 | 黄区 |  | 052780838888
5798 | 沭阳县 | 高墟 | 李场村 | 高墟供电所 | 10kV湖李1R14线 | PMS_沭阳县李场老庄变 | 交流10kV | 1390300004385 | 128.375 | 黄区 |  | 052780838888
5799 | 沭阳县 | 高墟 | 李场村 | 高墟供电所 | 10kV湖李1R14线 | 沭阳县李场新村公变 | 交流10kV | 1390300004386 | 64.5 | 黄区 |  | 052780838888
5800 | 沭阳县 | 高墟 | 李场村 | 高墟供电所 | 10kV湖李1R14线 | PMS_沭阳县黄杨东变 | 交流10kV | 1390300004388 | 129.889 | 黄区 |  | 052780838888
5801 | 沭阳县 | 扎下 | 明庄村 | 龙庙供电所 | 10kV扎王1B9线 | 沭阳县扎下镇沂北闸台片 | 交流10kV | 1390300004290 | 134.667 | 黄区 |  | 052780838888
5802 | 沭阳县 | 耿圩 | 郭圩村 | 耿圩供电所 | 10kV耿西174线 | PMS_沭阳县郭圩大庄变 | 交流10kV | 1390300004040 | 82.333 | 黄区 |  | 052780838888
5803 | 沭阳县 | 耿圩 | 耿圩村 | 耿圩供电所 | 10kV淮西176线 | PMS_沭阳县农贸市场变S11 | 交流10kV | 1390300004044 | 245.333 | 黄区 |  | 052780838888
5804 | 沭阳县 | 悦来 | 大方村 | 悦来供电所 | 10kV悦方113线 | 沭阳县悦来镇张圩西变 | 交流10kV | 1390300004045 | 153.583 | 黄区 |  | 052780838888
5805 | 沭阳县 | 茆圩 | 青坊居委会 | 桑墟供电所 | 10kV茆街135线 | PMS_青坊南变 | 交流10kV | 1390300003797 | 283.167 | 黄区 |  | 052780838888
5806 | 沭阳县 | 茆圩 | 青坊居委会 | 桑墟供电所 | 10kV茆街135线 | PMS_青坊2组 | 交流10kV | 1390300003805 | 177.722 | 黄区 |  | 052780838888
5807 | 沭阳县 | 茆圩 | 青坊居委会 | 桑墟供电所 | 10kV茆青136线 | 青坊街道变 | 交流10kV | 1390300003806 | 282.333 | 黄区 |  | 052780838888
5808 | 沭阳县 | 茆圩 | 茆圩村 | 桑墟供电所 | 10kV茆青136线 | 茆圩东变 | 交流10kV | 1390300003808 | 0 | 红区 | 本级设备容量受限 | 052780838888
5809 | 沭阳县 | 茆圩 | 茆圩村 | 桑墟供电所 | 10kV茆青136线 | 茆圩北变 | 交流10kV | 1390300003809 | 86.917 | 黄区 |  | 052780838888
5810 | 沭阳县 | 茆圩 | 茆圩村 | 桑墟供电所 | 10kV茆青136线 | 沭阳县茆圩南变 | 交流10kV | 1390300003810 | 151.25 | 黄区 |  | 052780838888
5811 | 沭阳县 | 茆圩 | 茆圩村 | 桑墟供电所 | 10kV茆青136线 | PMS_茆圩三市街 | 交流10kV | 1390300003811 | 141.111 | 黄区 |  | 052780838888
5812 | 沭阳县 | 茆圩 | 茆圩村 | 桑墟供电所 | 10kV茆青136线 | 官东东变 | 交流10kV | 1390300003812 | 78.792 | 黄区 |  | 052780838888
5813 | 沭阳县 | 茆圩 | 茆圩村 | 桑墟供电所 | 10kV茆青136线 | PMS_官东南变 | 交流10kV | 1390300003813 | 4.833 | 黄区 |  | 052780838888
5814 | 沭阳县 | 茆圩 | 茆圩村 | 桑墟供电所 | 10kV茆青136线 | PMS_官东北变 | 交流10kV | 1390300003814 | 45.5 | 黄区 |  | 052780838888
5815 | 沭阳县 | 沂涛 | 大王庄村 | 马厂供电所 | 10kV沂兴135线 | 王庄汪西变 | 交流10kV | 1390300002413 | 0 | 红区 | 上级设备容量受限 | 052780838888
5816 | 沭阳县 | 沂涛 | 古屯村 | 马厂供电所 | 10kV沂兴135线 | PMS_古屯郭庄变 | 交流10kV | 1390300002475 | 0 | 红区 | 上级设备容量受限 | 052780838888
5817 | 沭阳县 | 贤官 | 禅武村 | 贤官供电所 | 10kV庄塘1CA线 | 沭阳县禅武1、2组 | 交流10kV | 1390300002908 | 156 | 黄区 |  | 052780838888
5818 | 沭阳县 | 贤官 | 禅武村 | 贤官供电所 | 10kV庄塘1CA线 | 沭阳县禅武3、4、9组 | 交流10kV | 1390300002909 | 295.868 | 黄区 |  | 052780838888
5819 | 沭阳县 | 贤官 | 禅武村 | 贤官供电所 | 10kV庄塘1CA线 | 沭阳县禅武5、8组 | 交流10kV | 1390300002911 | 26.056 | 黄区 |  | 052780838888
5820 | 沭阳县 | 贤官 | 官宜村 | 贤官供电所 | 10kV庄塘1CA线 | 沭阳县官庄南台 | 交流10kV | 1390300003004 | 131.91 | 黄区 |  | 052780838888
5821 | 沭阳县 | 贤官 | 贤北村 | 贤官供电所 | 10kV庄塘1CA线 | PMS_沭阳县官庄西台 | 交流10kV | 1390300003005 | 113.278 | 黄区 |  | 052780838888
5822 | 沭阳县 | 沂涛 | 常荡村 | 马厂供电所 | 10kV沂团133线 | PMS_沭阳县沂涛镇常荡兴南变 | 交流10kV | 1390300002262 | 0 | 红区 | 上级设备容量受限 | 052780838888
5823 | 沭阳县 | 沂涛 | 常荡村 | 马厂供电所 | 10kV沂团133线 | PMS_沭阳县沂涛镇常荡村部变 | 交流10kV | 1390300002266 | 0 | 红区 | 上级设备容量受限 | 052780838888
5824 | 沭阳县 | 沂涛 | 常荡村 | 马厂供电所 | 10kV沂团133线 | 沭阳县沂涛镇常荡村八间房变 | 交流10kV | 1390300002269 | 0 | 红区 | 上级设备容量受限 | 052780838888
5825 | 沭阳县 | 十字 | 前屯居委会 | 十字供电所 | 10kV汤圩1F4线 | 沭阳县前屯河西 | 交流10kV | 1390300002270 | 113.5 | 黄区 |  | 052780838888
5826 | 沭阳县 | 胡集 | 梁井居委会 | 十字供电所 | 10kV胡集183线 | PMS_沭阳县胡集府前 | 交流10kV | 1390300002272 | 240.083 | 黄区 |  | 052780838888
5827 | 沭阳县 | 十字 | 周圩居委会 | 十字供电所 | 10kV汤圩1F4线 | PMS_沭阳县沟西村部 | 交流10kV | 1390300002289 | 110.667 | 黄区 |  | 052780838888
5828 | 沭阳县 | 万匹 | 禅武村 | 贤官供电所 | 10kV桑新921线 | PMS_沭阳县下湾北一组 | 交流10kV | 1390300002290 | 136.875 | 黄区 |  | 052780838888
5829 | 沭阳县 | 章集街道 | 双条河村 | 章集供电所 | 10kV章八921线 | 沭阳县曙光王庄 | 交流10kV | 1390300002336 | 125.923 | 黄区 |  | 052780838888
5830 | 沭阳县 | 章集街道 | 长兴村 | 章集供电所 | 10kV章八921线 | PMS_沭阳县长兴贾刘 | 交流10kV | 1390300002337 | 22.389 | 黄区 |  | 052780838888
5831 | 沭阳县 | 章集街道 | 长兴村 | 章集供电所 | 10kV章八921线 | PMS_沭阳县长兴北台变 | 交流10kV | 1390300002338 | 0 | 红区 | 本级设备容量受限 | 052780838888
5832 | 沭阳县 | 章集街道 | 官东村 | 章集供电所 | 10kV章八921线 | PMS_沭阳县梨元路南单相变 | 交流10kV | 1390300002339 | 12.778 | 黄区 |  | 052780838888
5833 | 沭阳县 | 十字 | 王涧居委会 | 十字供电所 | 10kV十园1F8线 | 沭阳县王涧后场 | 交流10kV | 1390300002360 | 130 | 黄区 |  | 052780838888
5834 | 沭阳县 | 十字 | 学宜居委会 | 十字供电所 | 10kV周圩1F3线 | PMS_沭阳县学宜南 | 交流10kV | 1390300002445 | 61.08 | 黄区 |  | 052780838888
5835 | 沭阳县 | 胡集 | 胡南居委会 | 十字供电所 | 10kV胡南194线 | 沭阳农科夏西2#变 | 交流10kV | 1390300002447 | 65.833 | 黄区 |  | 052780838888
5836 | 沭阳县 | 北丁集 | 乔王村 | 耿圩供电所 | 10kV刘街112线 | PMS_沭阳县吴庄变1 | 交流10kV | 1390300002450 | 231.32 | 黄区 |  | 052780838888
5837 | 沭阳县 | 高墟 | 湖东居委会 | 高墟供电所 | 10kV湖街1R11线 | 沭阳县章庄西南变 | 交流10kV | 1390300002219 | 0 | 红区 | 本级设备容量受限 | 052780838888
5838 | 沭阳县 | 韩山 | 韩山居委会 | 韩山供电所 | 10kV韩顺143线 | PMS_沭阳县韩山夏庄变 | 交流10kV | 1390300002257 | 131.083 | 黄区 |  | 052780838888
5839 | 沭阳县 | 汤涧 | 双窑村 | 李恒供电所 | 10kV汤顾925线 | 沭阳县南坂小侍洼变 | 交流10kV | 1390300004296 | 20.875 | 黄区 |  | 052780838888
5840 | 沭阳县 | 汤涧 | 汤东村 | 李恒供电所 | 10kV汤涧913线 | PMS_沭阳县汤东鲁湾变 | 交流10kV | 1390300004301 | 87.333 | 黄区 |  | 052780838888
5841 | 沭阳县 | 汤涧 | 藕池村 | 李恒供电所 | 10kV汤东914线 | 沭阳县藕池堆北变 | 交流10kV | 1390300004303 | 143.472 | 黄区 |  | 052780838888
5842 | 沭阳县 | 汤涧 | 大李村 | 李恒供电所 | 10kV汤东914线 | PMS_沭阳县大李堆口变 | 交流10kV | 1390300004304 | 0 | 红区 | 本级设备容量受限 | 052780838888
5843 | 沭阳县 | 汤涧 | 大李村 | 李恒供电所 | 10kV汤东914线 | PMS_沭阳县大李藕池组变 | 交流10kV | 1390300004316 | 26.944 | 黄区 |  | 052780838888
5844 | 沭阳县 | 汤涧 | 藕池村 | 李恒供电所 | 10kV汤东914线 | 沭阳县藕池藕南变 | 交流10kV | 1390300004317 | 96.222 | 黄区 |  | 052780838888
5845 | 沭阳县 | 汤涧 | 藕池村 | 李恒供电所 | 10kV汤东914线 | PMS_沭阳县藕池藕北变 | 交流10kV | 1390300004318 | 96.667 | 黄区 |  | 052780838888
5846 | 沭阳县 | 汤涧 | 双窑村 | 李恒供电所 | 10kV汤东914线 | 沭阳县魏庄前排变 | 交流10kV | 1390300004321 | 0 | 红区 | 本级设备容量受限 | 052780838888
5847 | 沭阳县 | 汤涧 | 双窑村 | 李恒供电所 | 10kV汤顾925线 | 沭阳县南坂岗河 | 交流10kV | 1390300004327 | 0 | 红区 | 本级设备容量受限 | 052780838888
5848 | 沭阳县 | 汤涧 | 双窑村 | 李恒供电所 | 10kV汤顾925线 | 沭阳县南坂村部变 | 交流10kV | 1390300004328 | 101.111 | 黄区 |  | 052780838888
5849 | 沭阳县 | 汤涧 | 顾洼村 | 李恒供电所 | 10kV汤顾925线 | 沭阳县侍洼村变 | 交流10kV | 1390300004329 | 73.568 | 黄区 |  | 052780838888
5850 | 沭阳县 | 贤官 | 官宜村 | 贤官供电所 | 10kV庄塘1CA线 | 沭阳县官庄东台 | 交流10kV | 1390300004330 | 216.736 | 黄区 |  | 052780838888
5851 | 沭阳县 | 汤涧 | 范场村 | 李恒供电所 | 10kV汤张1JH线 | 沭阳县徐王南庄台片 | 交流10kV | 1390300004333 | 137.306 | 黄区 |  | 052780838888
5852 | 沭阳县 | 汤涧 | 张坦村 | 李恒供电所 | 10kV汤张1JH线 | 沭阳县范场西黄台片 | 交流10kV | 1390300004335 | 32.972 | 黄区 |  | 052780838888
5853 | 沭阳县 | 汤涧 | 马屯村 | 李恒供电所 | 10kV汤范1JG线 | 沭阳县马屯村部台片 | 交流10kV | 1390300004360 | 131.08 | 黄区 |  | 052780838888
5854 | 沭阳县 | 汤涧 | 郝圩村 | 李恒供电所 | 10kV汤范1JG线 | PMS_沭阳县郝圩张庄变 | 交流10kV | 1390300004361 | 52.167 | 黄区 |  | 052780838888
5855 | 沭阳县 | 桑墟 | 蔷薇河村 | 桑墟供电所 | 10kV农场941线 | PMS_沭阳县桑墟青伊市场北变 | 交流10kV | 1390300004145 | 100.542 | 黄区 |  | 052780838888
5856 | 沭阳县 | 桑墟 | 蔷薇河村 | 桑墟供电所 | 10kV农场941线 | 沭阳县桑墟青伊7组变 | 交流10kV | 1390300004146 | 138.5 | 黄区 |  | 052780838888
5857 | 沭阳县 | 桑墟 | 蔷薇河村 | 桑墟供电所 | 10kV农场941线 | 沭阳县桑墟青伊学校东综合变 | 交流10kV | 1390300004174 | 0 | 红区 | 本级设备容量受限 | 052780838888
5858 | 沭阳县 | 桑墟 | 蔷薇河村 | 桑墟供电所 | 10kV农场941线 | PMS_沭阳县桑墟青伊2组变 | 交流10kV | 1390300004175 | 147.778 | 黄区 |  | 052780838888
5859 | 沭阳县 | 韩山 | 赵口村 | 韩山供电所 | 10kV韩顺143线 | PMS_沭阳县赵口七组南台变 | 交流10kV | 1390300004176 | 0 | 红区 | 本级设备容量受限 | 052780838888
5860 | 沭阳县 | 马厂 | 金墩村 | 马厂供电所 | 10kV沂马123线 | 沭阳县金灯葛庄 | 交流10kV | 1390300004058 | 0 | 红区 | 上级设备容量受限 | 052780838888
5861 | 沭阳县 | 马厂 | 马棚村 | 马厂供电所 | 10kV沂马123线 | 沭阳县方徐南 | 交流10kV | 1390300004059 | 0 | 红区 | 上级设备容量受限 | 052780838888
5862 | 沭阳县 | 马厂 | 厂东村 | 马厂供电所 | 10kV沂民126线 | PMS_沭阳县厂东村后元 | 交流10kV | 1390300004060 | 0 | 红区 | 上级设备容量受限 | 052780838888
5863 | 沭阳县 | 马厂 | 双圩村 | 马厂供电所 | 10kV沂民126线 | PMS_沭阳县王杨庄 | 交流10kV | 1390300004061 | 0 | 红区 | 上级设备容量受限 | 052780838888
5864 | 沭阳县 | 马厂 | 双圩村 | 马厂供电所 | 10kV沂马123线 | 沭阳县魏庄 | 交流10kV | 1390300004062 | 0 | 红区 | 上级设备容量受限 | 052780838888
5865 | 沭阳县 | 马厂 | 双圩村 | 马厂供电所 | 10kV张湾126线 | 沭阳县邱庄西 | 交流10kV | 1390300004098 | 154.333 | 黄区 |  | 052780838888
5866 | 沭阳县 | 马厂镇 | 双圩村 | 马厂供电所 | 10kV沂马123线 | PMS_沭阳县双圩村秦庄 | 交流10kV | 1390300004099 | 0 | 红区 | 上级设备容量受限 | 052780838888
5867 | 沭阳县 | 马厂 | 双圩村 | 马厂供电所 | 10kV沂马123线 | 沭阳县双圩村中心 | 交流10kV | 1390300004100 | 0 | 红区 | 上级设备容量受限 | 052780838888
5868 | 沭阳县 | 马厂 | 古南村 | 马厂供电所 | 10kV沂马123线 | 沭阳县苗刘 | 交流10kV | 1390300004102 | 0 | 红区 | 上级设备容量受限 | 052780838888
5869 | 沭阳县 | 马厂 | 古南村 | 马厂供电所 | 10kV沂马123线 | 沭阳县古南村桥头 | 交流10kV | 1390300004109 | 0 | 红区 | 上级设备容量受限 | 052780838888
5870 | 沭阳县 | 马厂 | 马棚村 | 马厂供电所 | 10kV沂马123线 | PMS_沭阳县马棚街 | 交流10kV | 1390300004110 | 0 | 红区 | 上级设备容量受限 | 052780838888
5871 | 沭阳县 | 马厂 | 马棚村 | 马厂供电所 | 10kV沂马123线 | PMS_马棚村西南元变 | 交流10kV | 1390300004111 | 0 | 红区 | 上级设备容量受限 | 052780838888
5872 | 沭阳县 | 马厂 | 马棚村 | 马厂供电所 | 10kV沂马123线 | PMS_沭阳县马棚村部 | 交流10kV | 1390300004112 | 0 | 红区 | 上级设备容量受限 | 052780838888
5873 | 沭阳县 | 马厂 | 马棚村 | 马厂供电所 | 10kV沂马123线 | PMS_沭阳县金庄 | 交流10kV | 1390300004113 | 0 | 红区 | 上级设备容量受限 | 052780838888
5874 | 沭阳县 | 耿圩镇 | 岗庄村 | 耿圩供电所 | 10kV耿岗112线 | 沭阳县岗庄村张庄变 | 交流10kV | 1390300003012 | 119.5 | 黄区 |  | 052780838888
5875 | 沭阳县 | 沂涛镇 | 常荡村 | 马厂供电所 | 10kV沂涛131线 | 常荡村后堆东变 | 交流10kV | 1390300003015 | 0 | 红区 | 上级设备容量受限 | 052780838888
5876 | 沭阳县 | 贤官 | 马湖村 | 贤官供电所 | 10kV贤蒋1CK线 | PMS_沭阳县任庄东台 | 交流10kV | 1390300003016 | 128.056 | 黄区 |  | 052780838888
5877 | 沭阳县 | 贤官 | 官宜村 | 贤官供电所 | 10kV庄塘1CA线 | 沭阳县林庄南台 | 交流10kV | 1390300003009 | 276.556 | 黄区 |  | 052780838888
5878 | 沭阳县 | 耿圩 | 沂南村 | 耿圩供电所 | 10kV耿沂116线 | 沭阳县沂南八九组 | 交流10kV | 1390300003017 | 159.722 | 黄区 |  | 052780838888
5879 | 沭阳县 | 贤官 | 官宜村 | 贤官供电所 | 10kV贤蒋1CK线 | 沭阳县任庄西台 | 交流10kV | 1390300003018 | 255.778 | 黄区 |  | 052780838888
5880 | 沭阳县 | 贤官 | 官宜村 | 贤官供电所 | 10kV贤蒋1CK线 | 沭阳县任庄中台 | 交流10kV | 1390300003019 | 252.43 | 黄区 |  | 052780838888
5881 | 沭阳县 | 桑墟 | 刘厅村 | 桑墟供电所 | 10kV桑厅922线 | 沭阳县桑墟刘厅刘西变 | 交流10kV | 1390300001147 | 168.639 | 黄区 |  | 052780838888
5882 | 沭阳县 | 桑墟 | 刘厅村 | 桑墟供电所 | 10kV桑厅922线 | PMS_沭阳县桑墟刘厅村部变 | 交流10kV | 1390300001148 | 203.583 | 黄区 |  | 052780838888
5883 | 沭阳县 | 青伊湖 | 滥洪社区 | 青伊湖供电所 | 10kV青荣126线 | PMS_沭阳县小园南变 | 交流10kV | 1390300001156 | 77.903 | 黄区 |  | 052780838888
5884 | 沭阳县 | 青伊湖 | 高庄村 | 青伊湖供电所 | 10kV湖区1R13线 | 沭阳县高庄六组变 | 交流10kV | 1390300001157 | 182.278 | 黄区 |  | 052780838888
5885 | 沭阳县 | 青伊湖 | 高庄村 | 青伊湖供电所 | 10kV湖区1R13线 | PMS_沭阳县高庄村部变 | 交流10kV | 1390300001158 | 100.222 | 黄区 |  | 052780838888
5886 | 沭阳县 | 青伊湖 | 高庄村 | 青伊湖供电所 | 10kV湖区1R13线 | 沭阳县高庄一组变 | 交流10kV | 1390300001159 | 145.583 | 黄区 |  | 052780838888
5887 | 沭阳县 | 青伊湖 | 高庄村 | 青伊湖供电所 | 10kV青姚115线 | 沭阳县高庄八组变 | 交流10kV | 1390300001161 | 0 | 红区 | 本级设备容量受限 | 052780838888
5888 | 沭阳县 | 青伊湖 | 后乡村 | 青伊湖供电所 | 10kV青利121线 | PMS_沭阳县垤庄北变 | 交流10kV | 1390300001163 | 102.556 | 黄区 |  | 052780838888
5889 | 沭阳县 | 官墩 | 郁圩村 | 韩山供电所 | 10kV龙镇121线 | PMS_沭阳县郁圩村郁东西变 | 交流10kV | 1390300001164 | 118.875 | 黄区 |  | 052780838888
5890 | 沭阳县 | 官墩 | 郁圩村 | 韩山供电所 | 10kV龙镇121线 | PMS_沭阳县郁圩村郁东北变 | 交流10kV | 1390300001168 | 110.278 | 黄区 |  | 052780838888
5891 | 沭阳县 | 青伊湖 | 蔷薇村 | 青伊湖供电所 | 10kV青姚115线 | PMS_沭阳县陈口村东变 | 交流10kV | 1390300001269 | 31.917 | 黄区 |  | 052780838888
5892 | 沭阳县 | 庙头 | 牛墩村 | 潼阳供电所 | 10kV长探122线 | PMS_沭阳县牛墩东汪庄 | 交流10kV | 1390300001272 | 168.25 | 黄区 |  | 052780838888
5893 | 沭阳县 | 官墩 | 友谊村 | 韩山供电所 | 10kV官工115线 | PMS_沭阳县友谊村酒店村变 | 交流10kV | 1390300001275 | 100.417 | 黄区 |  | 052780838888
5894 | 沭阳县 | 青伊湖 | 马场村 | 青伊湖供电所 | 10kV青马122线 | PMS_沭阳县马场一组变 | 交流10kV | 1390300001278 | 0 | 红区 | 本级设备容量受限 | 052780838888
5895 | 沭阳县 | 青伊湖 | 王场村 | 青伊湖供电所 | 10kV青马122线 | 沭阳县王场大七组变 | 交流10kV | 1390300001191 | 66.458 | 黄区 |  | 052780838888
5896 | 沭阳县 | 庙头 | 庙头村 | 潼阳供电所 | 10kV庙头114线 | PMS_沭阳县供销社北单相变 | 交流10kV | 1390300003124 | 298.083 | 黄区 |  | 052780838888
5897 | 沭阳县 | 悦来 | 橡佟村 | 悦来供电所 | 10kV悦新116线 | PMS_沭阳县悦来镇周圩村部 | 交流10kV | 1390300003132 | 34.417 | 黄区 |  | 052780838888
5898 | 沭阳县 | 悦来 | 肖湖村 | 悦来供电所 | 10kV悦来114线 | PMS_沭阳县悦来镇肖湖东变 | 交流10kV | 1390300003133 | 98.944 | 黄区 |  | 052780838888
5899 | 沭阳县 | 悦来 | 肖湖村 | 悦来供电所 | 10kV悦来114线 | 沭阳县悦来镇肖湖肖圩变 | 交流10kV | 1390300003134 | 212.792 | 黄区 |  | 052780838888
5900 | 沭阳县 | 韩山 | 凤沂村 | 韩山供电所 | 10kV韩顺143线 | PMS_沭阳县凤沂村变 | 交流10kV | 1390300003136 | 139.042 | 黄区 |  | 052780838888
5901 | 沭阳县 | 悦来 | 枣林村 | 悦来供电所 | 10kV悦东113线 | PMS_沭阳县枣林村部 | 交流10kV | 1390300003138 | 0 | 红区 | 本级设备容量受限 | 052780838888
5902 | 沭阳县 | 韩山 | 沂兴村 | 韩山供电所 | 10kV韩顺143线 | PMS_沭阳县凤沂东变南台 | 交流10kV | 1390300003139 | 42.889 | 黄区 |  | 052780838888
5903 | 沭阳县 | 悦来 | 枣林村 | 悦来供电所 | 10kV悦东113线 | PMS_沭阳县军屯河变 | 交流10kV | 1390300003197 | 122.361 | 黄区 |  | 052780838888
5904 | 沭阳县 | 万匹 | 万匹村 | 贤官供电所 | 10kV大房1C7线 | 沭阳县万匹街西变 | 交流10kV | 1390300003198 | 260.451 | 黄区 |  | 052780838888
5905 | 沭阳县 | 万匹 | 官宜村 | 贤官供电所 | 10kV大房1C7线 | PMS_沭阳县万匹街南 | 交流10kV | 1390300003199 | 119.083 | 黄区 |  | 052780838888
5906 | 沭阳县 | 悦来 | 枣林村 | 悦来供电所 | 10kV悦东113线 | PMS_沭阳县悦来镇枣林鸭嘴 | 交流10kV | 1390300003200 | 124.5 | 黄区 |  | 052780838888
5907 | 沭阳县 | 悦来 | 枣林村 | 悦来供电所 | 10kV悦东113线 | PMS_沭阳县悦来镇枣林沟涯庄 | 交流10kV | 1390300003201 | 89.417 | 黄区 |  | 052780838888
5908 | 沭阳县 | 悦来 | 上庄村 | 悦来供电所 | 10kV悦东113线 | 沭阳县悦来镇上庄16-17组 | 交流10kV | 1390300002655 | 0 | 红区 | 本级设备容量受限 | 052780838888
5909 | 沭阳县 | 悦来 | 上庄村 | 悦来供电所 | 10kV悦东113线 | 沭阳县悦来镇上庄14-15组 | 交流10kV | 1390300002657 | 84.807 | 黄区 |  | 052780838888
5910 | 沭阳县 | 韩山 | 韩山居委会 | 韩山供电所 | 10kV韩山132线 | PMS_沭阳县韩山街道变 | 交流10kV | 1390300002658 | 282.417 | 黄区 |  | 052780838888
5911 | 沭阳县 | 悦来 | 上庄村 | 悦来供电所 | 10kV悦东113线 | 沭阳县悦来镇上庄1-4组 | 交流10kV | 1390300002659 | 122.208 | 黄区 |  | 052780838888
5912 | 沭阳县 | 悦来 | 上庄村 | 悦来供电所 | 10kV悦东113线 | PMS_沭阳县悦来镇上庄小学 | 交流10kV | 1390300002661 | 0.722 | 黄区 | 本级设备容量受限 | 052780838888
5913 | 沭阳县 | 韩山 | 韩山居委会 | 韩山供电所 | 10kV韩山132线 | 沭阳县韩山街东变 | 交流10kV | 1390300002663 | 311.75 | 黄区 |  | 052780838888
5914 | 沭阳县 | 庙头 | 东柳村 | 潼阳供电所 | 10kV庙西118线 | 沭阳县大柳二组 | 交流10kV | 1390300002707 | 266.017 | 黄区 |  | 052780838888
5915 | 沭阳县 | 庙头 | 何桥村 | 潼阳供电所 | 10kV古龙124线 | PMS_沭阳县何桥村部 | 交流10kV | 1390300002711 | 52.333 | 黄区 |  | 052780838888
5916 | 沭阳县 | 庙头 | 何桥村 | 潼阳供电所 | 10kV古龙124线 | PMS_沭阳县何桥街西 | 交流10kV | 1390300002713 | 102.188 | 黄区 |  | 052780838888
5917 | 沭阳县 | 庙头 | 何桥村 | 潼阳供电所 | 10kV古龙124线 | PMS_沭阳县何桥街东 | 交流10kV | 1390300002714 | 312.083 | 黄区 |  | 052780838888
5918 | 沭阳县 | 庙头 | 何桥村 | 潼阳供电所 | 10kV古龙124线 | 沭阳县何桥5、9、10组 | 交流10kV | 1390300002716 | 53.556 | 黄区 |  | 052780838888
5919 | 沭阳县 | 庙头 | 吕庄村 | 潼阳供电所 | 10kV古龙124线 | PMS_沭阳县吕庄马圩 | 交流10kV | 1390300002717 | 70.625 | 黄区 |  | 052780838888
5920 | 沭阳县 | 钱集 | 钱集居 | 钱集供电所 | 10kV塘钱911线 | PMS_沭阳县钱集供电所南 | 交流10kV | 1390300002957 | 299.917 | 黄区 |  | 052780838888
5921 | 沭阳县 | 章集街道 | 双条河村 | 章集供电所 | 10kV章东1J6线 | PMS_沭阳县曙光西毛 | 交流10kV | 1390300002959 | 17.083 | 黄区 |  | 052780838888
5922 | 沭阳县 | 韩山 | 顺河村 | 韩山供电所 | 10kV官工115线 | 沭阳县大吴八组变 | 交流10kV | 1390300002962 | 138.917 | 黄区 |  | 052780838888
5923 | 沭阳县 | 章集街道 | 曙光村 | 章集供电所 | 10kV章东1J6线 | PMS_沭阳县曙光三薛 | 交流10kV | 1390300002963 | 0 | 红区 | 本级设备容量受限 | 052780838888
5924 | 沭阳县 | 韩山 | 顺河村 | 韩山供电所 | 10kV官工115线 | 沭阳县大吴九十组变 | 交流10kV | 1390300002964 | 149.042 | 黄区 |  | 052780838888
5925 | 沭阳县 | 钱集 | 钱集居 | 钱集供电所 | 10kV塘钱911线 | 沭阳县钱集村部配变 | 交流10kV | 3090102400148 | 253.542 | 黄区 |  | 052780838888
5926 | 沭阳县 | 钱集 | 钱集居 | 钱集供电所 | 10kV塘钱911线 | 沭阳县钱集村西 | 交流10kV | 1390300002968 | 275.708 | 黄区 |  | 052780838888
5927 | 沭阳县 | 章集街道 | 章集村 | 章集供电所 | 10kV章东1J6线 | PMS_沭阳县曙光腊元 | 交流10kV | 1390300002977 | 92.222 | 黄区 |  | 052780838888
5928 | 沭阳县 | 陇集 | 陇集村 | 陇集供电所 | 10kV陇南157线 | PMS_沭阳县陇集村部公变 | 交流10kV | 1390300002980 | 305.625 | 黄区 |  | 052780838888
5929 | 沭阳县 | 钱集 | 钱集居 | 钱集供电所 | 10kV塘钱911线 | 沭阳县钱集老街 | 交流10kV | 1390300002982 | 256.167 | 黄区 |  | 052780838888
5930 | 沭阳县 | 钱集 | 钱集居 | 钱集供电所 | 10kV塘钱911线 | PMS_沭阳县钱集沿河街 | 交流10kV | 1390300002983 | 120.25 | 黄区 |  | 052780838888
5931 | 沭阳县 | 钱集 | 钱集居 | 钱集供电所 | 10kV塘钱911线 | PMS_沭阳县钱集河东 | 交流10kV | 1390300002984 | 193.722 | 黄区 |  | 052780838888
5932 | 沭阳县 | 钱集 | 大南村 | 钱集供电所 | 10kV东钱129线 | PMS_沭阳县钱集永兴一队 | 交流10kV | 1390300003272 | 144.198 | 黄区 |  | 052780838888
5933 | 沭阳县 | 钱集 | 陈圩村 | 钱集供电所 | 10kV东钱129线 | PMS_沭阳县钱集永兴三队 | 交流10kV | 1390300003276 | 10.444 | 黄区 |  | 052780838888
5934 | 沭阳县 | 韩山 | 石平村 | 韩山供电所 | 10kV韩圩116线 | 沭阳县石平六组变 | 交流10kV | 1390300003278 | 110.042 | 黄区 |  | 052780838888
5935 | 沭阳县 | 钱集 | 永兴村 | 钱集供电所 | 10kV东钱129线 | PMS_沭阳县钱集永兴四队 | 交流10kV | 1390300003311 | 109.667 | 黄区 |  | 052780838888
5936 | 沭阳县 | 钱集 | 永兴村 | 钱集供电所 | 10kV东钱129线 | PMS_沭阳县钱集永兴五队 | 交流10kV | 1390300003314 | 142.167 | 黄区 |  | 052780838888
5937 | 沭阳县 | 韩山 | 石平村 | 韩山供电所 | 10kV韩圩116线 | 沭阳县石平村变 | 交流10kV | 1390300003315 | 160.578 | 黄区 |  | 052780838888
5938 | 沭阳县 | 钱集 | 西营村 | 钱集供电所 | 10kV东钱129线 | PMS_沭阳县钱集西营南庄 | 交流10kV | 1390300002885 | 143.708 | 黄区 |  | 052780838888
5939 | 沭阳县 | 钱集 | 西营村 | 钱集供电所 | 10kV东钱129线 | PMS_沭阳县钱集西营刘庄 | 交流10kV | 1390300002888 | 153.5 | 黄区 |  | 052780838888
5940 | 沭阳县 | 沭城街道 | 昭德社区 | 沭阳县供电公司 | 10kV花园I953线 | 昭德5#公变 | 交流10kV | 1390300002889 | 314.667 | 黄区 |  | 052780838888
5941 | 沭阳县 | 钱集 | 效佐村 | 钱集供电所 | 10kV安钱122线 | 沭阳县钱集效佐韩庄 | 交流10kV | 1390300002636 | 74.292 | 黄区 |  | 052780838888
5942 | 沭阳县 | 贤官 | 万匹村 | 贤官供电所 | 10kV桑新921线 | 沭阳县汪刘南西2#变 | 交流10kV | 1390300002686 | 110.417 | 黄区 |  | 052780838888
5943 | 沭阳县 | 颜集 | 颜集镇颜集居委会 | 新河供电所 | 10kV颜西I114线 | PMS_沭阳县新开街 | 交流10kV | 1390300003440 | 295.042 | 黄区 |  | 052780838888
5944 | 沭阳县 | 颜集 | 颜集镇颜集居委会 | 新河供电所 | 10kV颜西II144线 | 沭阳县农民街二台 | 交流10kV | 1390300003441 | 237.76 | 黄区 |  | 052780838888
5945 | 沭阳县 | 高墟 | 湖东居委会 | 高墟供电所 | 10kV湖朱1R12线 | PMS_沭阳县章庄北变 | 交流10kV | 1390300003442 | 173.056 | 黄区 |  | 052780838888
5946 | 沭阳县 | 龙庙 | 聂湾村 | 龙庙供电所 | 10kV龙厅113线 | PMS_沭阳县聂庄变 | 交流10kV | 1390300003475 | 114.917 | 黄区 |  | 052780838888
5947 | 沭阳县 | 龙庙 | 聂湾村 | 龙庙供电所 | 10kV龙厅113线 | 沭阳县聂湾一组变 | 交流10kV | 1390300003476 | 82.833 | 黄区 |  | 052780838888
5948 | 沭阳县 | 龙庙 | 聂湾村 | 龙庙供电所 | 10kV龙厅113线 | PMS_沭阳县章巷南变 | 交流10kV | 1390300003477 | 0 | 红区 | 本级设备容量受限 | 052780838888
5949 | 沭阳县 | 塘沟 | 卢圩村 | 塘沟供电所 | 10kV塘雷9E3线 | PMS_沭阳县卢圩康居示范村配变 | 交流10kV | 1390300003479 | 8.875 | 黄区 |  | 052780838888
5950 | 沭阳县 | 十字 | 周圩居委会 | 十字供电所 | 10kV汤圩1F4线 | PMS_沭阳县沟西圩西 | 交流10kV | 1390300002294 | 16.625 | 黄区 |  | 052780838888
5951 | 沭阳县 | 悦来 | 郭湖村 | 悦来供电所 | 10kV悦双114线 | PMS_沭阳县悦来镇郭湖蒋庄 | 交流10kV | 1390300001196 | 0 | 红区 | 本级设备容量受限 | 052780838888
5952 | 沭阳县 | 青伊湖 | 王场村 | 青伊湖供电所 | 10kV青马122线 | 沭阳县王场街东变 | 交流10kV | 1390300001197 | 259.833 | 黄区 |  | 052780838888
5953 | 沭阳县 | 庙头 | 冷庄村 | 潼阳供电所 | 10kV冷庄122线 | PMS_沭阳县冷庄方口北台变 | 交流10kV | 1390300001198 | 283.278 | 黄区 |  | 052780838888
5954 | 沭阳县 | 青伊湖 | 王场村 | 青伊湖供电所 | 10kV青马122线 | PMS_沭阳县王场三组变 | 交流10kV | 1390300001199 | 145.222 | 黄区 |  | 052780838888
5955 | 沭阳县 | 青伊湖 | 王场村 | 青伊湖供电所 | 10kV青马122线 | PMS_沭阳县王场一二组变 | 交流10kV | 1390300001200 | 104.823 | 黄区 |  | 052780838888
5956 | 沭阳县 | 悦来 | 郭湖村 | 悦来供电所 | 10kV悦双114线 | PMS_沭阳县郭湖韩庄变 | 交流10kV | 1390300001201 | 81.125 | 黄区 |  | 052780838888
5957 | 沭阳县 | 庙头 | 冷庄村 | 潼阳供电所 | 10kV庙头114线 | PMS_沭阳县冷庄西北台 | 交流10kV | 1390300001202 | 215.5 | 黄区 |  | 052780838888
5958 | 沭阳县 | 章集街道 | 店南村 | 章集供电所 | 10kV章八921线 | 沭阳县八庙村姜庄 | 交流10kV | 1390300001204 | 96.111 | 黄区 |  | 052780838888
5959 | 沭阳县 | 高墟 | 古莲村 | 高墟供电所 | 10kV高莲134线 | 沭阳县夏增村西变 | 交流10kV | 1390300001302 | 37.625 | 黄区 |  | 052780838888
5960 | 沭阳县 | 青伊湖 | 王场村 | 青伊湖供电所 | 10kV青马122线 | PMS_沭阳县王场街北变 | 交流10kV | 1390300001303 | 262 | 黄区 |  | 052780838888
5961 | 沭阳县 | 青伊湖 | 王场村 | 青伊湖供电所 | 10kV青利121线 | PMS_沭阳县王场小七组变 | 交流10kV | 1390300001305 | 132.135 | 黄区 |  | 052780838888
5962 | 沭阳县 | 章集街道 | 小木庄村 | 章集供电所 | 10kV章八921线 | PMS_沭阳县八庙村前桥 | 交流10kV | 1390300001306 | 35 | 黄区 |  | 052780838888
5963 | 沭阳县 | 桑墟 | 舒窑村 | 桑墟供电所 | 10kV桑舒945线 | PMS_沭阳县桑墟舒窑5、6组变 | 交流10kV | 1390300001309 | 86.75 | 黄区 |  | 052780838888
5964 | 沭阳县 | 悦来 | 枣林村 | 悦来供电所 | 10kV悦东113线 | PMS_沭阳县悦来镇枣林胡庄 | 交流10kV | 1390300003202 | 64.583 | 黄区 |  | 052780838888
5965 | 沭阳县 | 万匹 | 万匹村 | 贤官供电所 | 10kV大房1C7线 | 沭阳县万匹街中变 | 交流10kV | 1390300003204 | 286.5 | 黄区 |  | 052780838888
5966 | 沭阳县 | 悦来 | 叶新庄村 | 悦来供电所 | 10kV悦东113线 | PMS_沭阳县悦来镇新庄刘庄 | 交流10kV | 1390300003206 | 115.083 | 黄区 |  | 052780838888
5967 | 沭阳县 | 韩山 | 尚庄村 | 韩山供电所 | 10kV韩顺143线 | PMS_沭阳县尚庄李圩变 | 交流10kV | 1390300003252 | 38.75 | 黄区 |  | 052780838888
5968 | 沭阳县 | 韩山 | 尚庄村 | 韩山供电所 | 10kV韩顺143线 | PMS_沭阳县尚庄村变 | 交流10kV | 1390300003253 | 311.417 | 黄区 |  | 052780838888
5969 | 沭阳县 | 韩山 | 尚庄村 | 韩山供电所 | 10kV韩顺143线 | PMS_沭阳县尚庄四姓庄变 | 交流10kV | 1390300003254 | 138.792 | 黄区 |  | 052780838888
5970 | 沭阳县 | 万匹 | 马庄村 | 贤官供电所 | 10kV大房1C7线 | PMS_沭阳县农科西变 | 交流10kV | 1390300003256 | 140.083 | 黄区 |  | 052780838888
5971 | 沭阳县 | 悦来 | 薛方村 | 悦来供电所 | 10kV悦东113线 | PMS_沭阳县悦来镇新庄方圩 | 交流10kV | 1390300003257 | 107.167 | 黄区 |  | 052780838888
5972 | 沭阳县 | 悦来 | 枣林村 | 悦来供电所 | 10kV悦东113线 | PMS_沭阳县悦来镇红伟二组 | 交流10kV | 1390300003258 | 145.611 | 黄区 |  | 052780838888
5973 | 沭阳县 | 悦来 | 枣林村 | 悦来供电所 | 10kV悦东113线 | PMS_沭阳县悦来镇红伟6-7组 | 交流10kV | 1390300003259 | 95.944 | 黄区 |  | 052780838888
5974 | 沭阳县 | 悦来 | 枣林村 | 悦来供电所 | 10kV悦东113线 | 沭阳县红伟1-3组 | 交流10kV | 1390300003260 | 62.667 | 黄区 |  | 052780838888
5975 | 沭阳县 | 万匹 | 大房村 | 贤官供电所 | 10kV大房1C7线 | 沭阳县农科东变 | 交流10kV | 1390300003261 | 248.708 | 黄区 |  | 052780838888
5976 | 沭阳县 | 庙头 | 庙头村 | 潼阳供电所 | 10kV庙北113线 | PMS_沭阳县六公司 | 交流10kV | 1390300003262 | 132.056 | 黄区 |  | 052780838888
5977 | 沭阳县 | 悦来 | 枣林村 | 悦来供电所 | 10kV悦东113线 | 沭阳县悦来镇红伟4-5组 | 交流10kV | 1390300003263 | 0 | 红区 | 本级设备容量受限 | 052780838888
5978 | 沭阳县 | 庙头 | 吕庄村 | 潼阳供电所 | 10kV古龙124线 | PMS_沭阳县吕庄二组 | 交流10kV | 1390300002719 | 290.333 | 黄区 |  | 052780838888
5979 | 沭阳县 | 庙头 | 吕庄村 | 潼阳供电所 | 10kV古龙124线 | PMS_沭阳县吕庄一组 | 交流10kV | 1390300002720 | 201.375 | 黄区 |  | 052780838888
5980 | 沭阳县 | 庙头 | 吕庄村 | 潼阳供电所 | 10kV古龙124线 | 沭阳县吕庄四组变 | 交流10kV | 1390300002721 | 130.708 | 黄区 |  | 052780838888
5981 | 沭阳县 | 庙头 | 吕庄村 | 潼阳供电所 | 10kV古龙124线 | PMS_沭阳县吕庄新四组变 | 交流10kV | 1390300002722 | 77.917 | 黄区 |  | 052780838888
5982 | 沭阳县 | 庙头 | 吕庄村 | 潼阳供电所 | 10kV古龙124线 | PMS_沭阳县吕庄3、7、9组 | 交流10kV | 1390300002723 | 163.944 | 黄区 |  | 052780838888
5983 | 沭阳县 | 十字 | 代圩居委会 | 十字供电所 | 10kV章武913线 | PMS_沭阳县代圩大庄 | 交流10kV | 1390300002724 | 122.917 | 黄区 |  | 052780838888
5984 | 沭阳县 | 十字 | 陈陆居委会 | 十字供电所 | 10kV十字1F6线 | 沭阳县陈陆李庄 | 交流10kV | 1390300002726 | 0.222 | 黄区 |  | 052780838888
5985 | 沭阳县 | 青伊湖 | 戚庄村 | 青伊湖供电所 | 10kV青荣126线 | PMS_沭阳县殷口东南变 | 交流10kV | 1390300002763 | 143.667 | 黄区 |  | 052780838888
5986 | 沭阳县 | 韩山 | 韩西居委会 | 韩山供电所 | 10kV韩山132线 | PMS_沭阳县韩西村变 | 交流10kV | 1390300002764 | 111.75 | 黄区 |  | 052780838888
5987 | 沭阳县 | 庙头 | 何桥村 | 潼阳供电所 | 10kV古龙124线 | PMS_沭阳县何桥刘庄 | 交流10kV | 1390300002765 | 265.958 | 黄区 |  | 052780838888
5988 | 沭阳县 | 十字 | 果园居委会 | 十字供电所 | 10kV王涧1F5线 | PMS_沭阳县果园前郑庄 | 交流10kV | 1390300002772 | 271.667 | 黄区 |  | 052780838888
5989 | 沭阳县 | 十字 | 张圩居委会 | 十字供电所 | 10kV十园1F8线 | PMS_沭阳县张圩圩南1 | 交流10kV | 1390300002774 | 141.722 | 黄区 |  | 052780838888
5990 | 沭阳县 | 章集街道 | 老戚庄村 | 章集供电所 | 10kV章东1J6线 | PMS_沭阳县戚庄东戚 | 交流10kV | 1390300002985 | 239.917 | 黄区 |  | 052780838888
5991 | 沭阳县 | 钱集 | 钱集居 | 钱集供电所 | 10kV塘钱911线 | PMS_沭阳县钱集民主 | 交流10kV | 1390300002987 | 117 | 黄区 |  | 052780838888
5992 | 沭阳县 | 章集街道 | 老戚庄村 | 章集供电所 | 10kV章东1J6线 | PMS_沭阳县戚庄薛庄 | 交流10kV | 1390300002990 | 95.417 | 黄区 |  | 052780838888
5993 | 沭阳县 | 陇集 | 陇东村 | 陇集供电所 | 10kV陇花156线 | PMS_沭阳县陇东村部公变 | 交流10kV | 1390300002991 | 107.222 | 黄区 |  | 052780838888
5994 | 沭阳县 | 章集街道 | 双条河村 | 章集供电所 | 10kV章东1J6线 | PMS_沭阳县戚庄仲庄 | 交流10kV | 1390300002993 | 8.667 | 黄区 |  | 052780838888
5995 | 沭阳县 | 章集街道 | 老戚庄村 | 章集供电所 | 10kV章东1J6线 | PMS_沭阳县戚庄卢庄 | 交流10kV | 1390300002995 | 29.889 | 黄区 |  | 052780838888
5996 | 沭阳县 | 陇集 | 陇集村 | 陇集供电所 | 10kV陇南157线 | PMS_沭阳县陇集西街道公变 | 交流10kV | 1390300003020 | 289.708 | 黄区 |  | 052780838888
5997 | 沭阳县 | 章集街道 | 长兴村 | 章集供电所 | 10kV章东1J6线 | PMS_沭阳县长兴东北队 | 交流10kV | 1390300003022 | 37.389 | 黄区 |  | 052780838888
5998 | 沭阳县 | 章集街道 | 跃进村 | 章集供电所 | 10kV章西1J9线 | PMS_沭阳县屠岭胡湾 | 交流10kV | 1390300003026 | 145.094 | 黄区 |  | 052780838888
5999 | 沭阳县 | 章集街道 | 跃进村 | 章集供电所 | 10kV章西1J9线 | PMS_沭阳县屠岭东宋 | 交流10kV | 1390300003027 | 146.361 | 黄区 |  | 052780838888
6000 | 沭阳县 | 章集街道 | 章集村 | 章集供电所 | 10kV章湾912线 | 章集中心小学变 | 交流10kV | 1390300003028 | 135.417 | 黄区 |  | 052780838888
6001 | 沭阳县 | 韩山 | 石平村 | 韩山供电所 | 10kV韩圩116线 | PMS_沭阳县石平七组变 | 交流10kV | 1390300003371 | 135.583 | 黄区 |  | 052780838888
6002 | 沭阳县 | 韩山 | 石平村 | 韩山供电所 | 10kV韩圩116线 | PMS_沭阳县石平七组变南台 | 交流10kV | 1390300003372 | 123.667 | 黄区 |  | 052780838888
6003 | 沭阳县 | 韩山 | 桔元村 | 韩山供电所 | 10kV韩圩116线 | 沭阳县周杨一三组变 | 交流10kV | 1390300003373 | 121.208 | 黄区 |  | 052780838888
6004 | 沭阳县 | 韩山 | 桔园村 | 韩山供电所 | 10kV韩圩116线 | PMS_沭阳县周杨四五组变 | 交流10kV | 1390300003374 | 50.875 | 黄区 |  | 052780838888
6005 | 沭阳县 | 韩山 | 桔元村 | 韩山供电所 | 10kV韩圩116线 | 沭阳县周扬七组变 | 交流10kV | 1390300003375 | 0 | 红区 | 本级设备容量受限 | 052780838888
6006 | 沭阳县 | 钱集 | 永兴村 | 钱集供电所 | 10kV东钱129线 | PMS_沭阳县钱集永兴二队 | 交流10kV | 1390300003377 | 43.806 | 黄区 |  | 052780838888
6007 | 沭阳县 | 钱集 | 钱集居 | 钱集供电所 | 10kV东钱129线 | PMS_沭阳县永兴东二队 | 交流10kV | 1390300002621 | 102.406 | 黄区 |  | 052780838888
6008 | 沭阳县 | 章集街道 | 葛老村 | 章集供电所 | 10kV章八921线 | PMS_沭阳县葛老桥南变 | 交流10kV | 1390300002622 | 49.889 | 黄区 |  | 052780838888
6009 | 沭阳县 | 钱集 | 西营村 | 钱集供电所 | 10kV钱东9D1线 | 沭阳县钱集西营邵庄 | 交流10kV | 1390300002925 | 187 | 黄区 |  | 052780838888
6010 | 沭阳县 | 沭城街道 | 昭德社区 | 沭阳县供电公司 | 10kV花园I953线 | 昭德3#公变 | 交流10kV | 1390300002926 | 392.167 | 黄区 |  | 052780838888
6011 | 沭阳县 | 钱集 | 槽坊村 | 钱集供电所 | 10kV集钱912线 | 沭阳县钱集大姜村部 | 交流10kV | 1390300003174 | 314 | 黄区 |  | 052780838888
6012 | 沭阳县 | 钱集 | 钱集居 | 钱集供电所 | 10kV集钱912线 | 沭阳县钱集大姜倪庄 | 交流10kV | 1390300003176 | 134.653 | 黄区 |  | 052780838888
6013 | 沭阳县 | 钱集 | 钱集居 | 钱集供电所 | 10kV塘钱911线 | PMS_沭阳县钱集大姜姜东 | 交流10kV | 1390300003178 | 119.917 | 黄区 |  | 052780838888
6014 | 沭阳县 | 钱集 | 钱集居 | 钱集供电所 | 10kV集钱912线 | 沭阳县钱集钱西村部 | 交流10kV | 1390300003230 | 86.444 | 黄区 |  | 052780838888
6015 | 沭阳县 | 钱集 | 钱集居 | 钱集供电所 | 10kV集钱912线 | 沭阳县钱集钱西大圩 | 交流10kV | 1390300003238 | 66.125 | 黄区 |  | 052780838888
6016 | 沭阳县 | 钱集 | 钱集居 | 钱集供电所 | 10kV塘钱911线 | PMS_沭阳县钱西牌坊 | 交流10kV | 1390300003242 | 85.111 | 黄区 |  | 052780838888
6017 | 沭阳县 | 万匹 | 银杏村 | 贤官供电所 | 10kV桑新921线 | 沭阳县汪刘北变 | 交流10kV | 1390300002687 | 285.833 | 黄区 |  | 052780838888
6018 | 沭阳县 | 章集街道 | 双条河村 | 章集供电所 | 10kV章东1J6线 | PMS_沭阳县张刘油坊 | 交流10kV | 1390300002689 | 203.792 | 黄区 |  | 052780838888
6019 | 沭阳县 | 万匹 | 银杏村 | 贤官供电所 | 10kV桑新921线 | PMS_沭阳县汪刘电站变 | 交流10kV | 1390300002692 | 254.5 | 黄区 |  | 052780838888
6020 | 沭阳县 | 章集街道 | 葛刘村 | 章集供电所 | 10kV章东1J6线 | PMS_沭阳县张刘村东王 | 交流10kV | 1390300002694 | 0 | 红区 | 本级设备容量受限 | 052780838888
6021 | 沭阳县 | 万匹 | 下湾村 | 贤官供电所 | 10kV桑新921线 | PMS_沭阳县下湾北变 | 交流10kV | 1390300002698 | 281.5 | 黄区 |  | 052780838888
6022 | 沭阳县 | 章集街道 | 张刘村 | 章集供电所 | 10kV章东1J6线 | PMS_沭阳县张刘村西王 | 交流10kV | 1390300002742 | 191.444 | 黄区 |  | 052780838888
6023 | 沭阳县 | 青伊湖 | 槽坊村 | 青伊湖供电所 | 10kV青湖912线 | PMS_沭阳县槽坊一组变 | 交流10kV | 1390300001310 | 74.5 | 黄区 |  | 052780838888
6024 | 沭阳县 | 章集街道 | 小木庄村 | 章集供电所 | 10kV章八921线 | PMS_沭阳县八庙村街南 | 交流10kV | 1390300001312 | 0 | 红区 | 本级设备容量受限 | 052780838888
6025 | 沭阳县 | 青伊湖 | 槽坊村 | 青伊湖供电所 | 10kV青湖912线 | PMS_沭阳县槽坊四五组变 | 交流10kV | 1390300001313 | 108.667 | 黄区 |  | 052780838888
6026 | 沭阳县 | 青伊湖 | 槽坊村 | 青伊湖供电所 | 10kV青湖912线 | 沭阳县槽坊二组变 | 交流10kV | 1390300001314 | 195.833 | 黄区 |  | 052780838888
6027 | 沭阳县 | 悦来 | 郭湖村 | 悦来供电所 | 10kV悦双114线 | PMS_沭阳县悦来镇郭湖西叶 | 交流10kV | 1390300001315 | 0 | 红区 | 本级设备容量受限 | 052780838888
6028 | 沭阳县 | 青伊湖 | 槽坊村 | 青伊湖供电所 | 10kV青湖912线 | PMS_沭阳县槽坊三组变 | 交流10kV | 1390300001316 | 135.875 | 黄区 |  | 052780838888
6029 | 沭阳县 | 青伊湖 | 湖湾村 | 青伊湖供电所 | 10kV青湖912线 | PMS_沭阳县湖湾村六组变 | 交流10kV | 1390300001318 | 130 | 黄区 |  | 052780838888
6030 | 沭阳县 | 章集街道 | 小木庄村 | 章集供电所 | 10kV章八921线 | 沭阳县八庙村街道 | 交流10kV | 1390300001216 | 269.933 | 黄区 |  | 052780838888
6031 | 沭阳县 | 青伊湖 | 湖湾村 | 青伊湖供电所 | 10kV青湖912线 | 沭阳县湖湾三组变 | 交流10kV | 1390300001217 | 69.778 | 黄区 |  | 052780838888
6032 | 沭阳县 | 悦来 | 双蔡村 | 悦来供电所 | 10kV悦双114线 | 沭阳县悦来镇双蔡村部 | 交流10kV | 1390300001218 | 10.944 | 黄区 |  | 052780838888
6033 | 沭阳县 | 悦来 | 双蔡村 | 悦来供电所 | 10kV悦双114线 | 沭阳县悦来镇双蔡木匠变 | 交流10kV | 1390300001219 | 0 | 红区 | 本级设备容量受限 | 052780838888
6034 | 沭阳县 | 青伊湖 | 湖湾村 | 青伊湖供电所 | 10kV青湖912线 | PMS_沭阳县于岭南变 | 交流10kV | 1390300001221 | 281.083 | 黄区 |  | 052780838888
6035 | 沭阳县 | 悦来 | 双蔡村 | 悦来供电所 | 10kV悦双114线 | PMS_沭阳县悦来镇双蔡高庄 | 交流10kV | 1390300001222 | 0 | 红区 | 本级设备容量受限 | 052780838888
6036 | 沭阳县 | 青伊湖 | 湖湾村 | 青伊湖供电所 | 10kV青湖912线 | PMS_沭阳县于岭中变 | 交流10kV | 1390300001223 | 263.611 | 黄区 |  | 052780838888
6037 | 沭阳县 | 庙头 | 庙头村 | 潼阳供电所 | 10kV庙北113线 | PMS_沭阳县庙头南庄变 | 交流10kV | 1390300003265 | 309.444 | 黄区 |  | 052780838888
6038 | 沭阳县 | 贤官 | 大房村 | 贤官供电所 | 10kV龙庙161线 | PMS_沭阳县大房北变 | 交流10kV | 1390300003298 | 187.111 | 黄区 |  | 052780838888
6039 | 沭阳县 | 贤官 | 贤官村 | 贤官供电所 | 10kV龙庙161线 | PMS_沭阳县大房中变 | 交流10kV | 1390300003301 | 137.542 | 黄区 |  | 052780838888
6040 | 沭阳县 | 十字 | 代圩居委会 | 十字供电所 | 10kV章武913线 | PMS_沭阳县代圩潘庄 | 交流10kV | 1390300003308 | 134 | 黄区 |  | 052780838888
6041 | 沭阳县 | 庙头 | 庙头村 | 潼阳供电所 | 10kV庙北113线 | 沭阳县庙头粟园 | 交流10kV | 1390300003309 | 152.833 | 黄区 |  | 052780838888
6042 | 沭阳县 | 十字 | 代圩居委会 | 十字供电所 | 10kV章武913线 | PMS_沭阳县代圩村部 | 交流10kV | 1390300003347 | 49.875 | 黄区 |  | 052780838888
6043 | 沭阳县 | 桑墟 | 桑墟居委会 | 桑墟供电所 | 10kV桑工944线 | 沭阳县桑墟新村变 | 交流10kV | 1390300003350 | 311.083 | 黄区 |  | 052780838888
6044 | 沭阳县 | 韩山 | 范圩村 | 韩山供电所 | 10kV韩朱133线 | PMS_沭阳县朱沈三组变 | 交流10kV | 1390300003352 | 135.375 | 黄区 |  | 052780838888
6045 | 沭阳县 | 悦来 | 叶新庄村 | 悦来供电所 | 10kV悦东113线 | PMS_沭阳县悦来镇新庄村部 | 交流10kV | 1390300003353 | 119.042 | 黄区 |  | 052780838888
6046 | 沭阳县 | 万匹 | 杨庄村 | 贤官供电所 | 10kV蔡庄1C8线 | 沭阳县杨庄北变 | 交流10kV | 1390300002780 | 275.208 | 黄区 |  | 052780838888
6047 | 沭阳县 | 十字 | 张圩居委会 | 十字供电所 | 10kV十园1F8线 | 沭阳县张圩耿庄 | 交流10kV | 1390300002781 | 150.792 | 黄区 |  | 052780838888
6048 | 沭阳县 | 韩山 | 韩山居委会 | 韩山供电所 | 10kV韩山132线 | PMS_沭阳县韩山街北西变 | 交流10kV | 1390300002830 | 155 | 黄区 |  | 052780838888
6049 | 沭阳县 | 万匹 | 杨庄村 | 贤官供电所 | 10kV蔡庄1C8线 | 沭阳县杨庄中变 | 交流10kV | 1390300002831 | 10.375 | 黄区 |  | 052780838888
6050 | 沭阳县 | 十字 | 王涧居委会 | 十字供电所 | 10kV十字1F6线 | 沭阳县王涧严庄 | 交流10kV | 1390300002832 | 39.667 | 黄区 |  | 052780838888
6051 | 沭阳县 | 庙头 | 冷庄村 | 潼阳供电所 | 10kV庙头114线 | PMS_沭阳县冷庄二台变 | 交流10kV | 1390300002835 | 236.667 | 黄区 |  | 052780838888
6052 | 沭阳县 | 韩山 | 韩西居委会 | 韩山供电所 | 10kV韩周131线 | PMS_沭阳县韩西陈庄变 | 交流10kV | 1390300002838 | 68.833 | 黄区 |  | 052780838888
6053 | 沭阳县 | 胡集 | 新集居委会 | 十字供电所 | 10kV胡新189线 | PMS_沭阳县蒋魏徐华 | 交流10kV | 1390300002841 | 144.708 | 黄区 |  | 052780838888
6054 | 沭阳县 | 章集街道 | 双条河村 | 章集供电所 | 10kV章西1J9线 | PMS_沭阳县屠岭西宋 | 交流10kV | 1390300003030 | 42.167 | 黄区 |  | 052780838888
6055 | 沭阳县 | 十字 | 蒲荡居委会 | 十字供电所 | 10kV章武913线 | 沭阳县蒲荡四五组 | 交流10kV | 1390300003085 | 121.389 | 黄区 |  | 052780838888
6056 | 沭阳县 | 十字 | 南汤圩居委会 | 十字供电所 | 10kV汤圩1F4线 | PMS_沭阳县汤圩七组 | 交流10kV | 1390300003092 | 123.979 | 黄区 |  | 052780838888
6057 | 沭阳县 | 贤官 | 马湖村 | 贤官供电所 | 10kV贤马1C5线 | PMS_沭阳县马湖11队 | 交流10kV | 1390300003094 | 60.333 | 黄区 |  | 052780838888
6058 | 沭阳县 | 贤官 | 马湖村 | 贤官供电所 | 10kV贤马1C5线 | 沭阳县马湖西台 | 交流10kV | 1390300003095 | 164.778 | 黄区 |  | 052780838888
6059 | 沭阳县 | 贤官 | 马湖村 | 贤官供电所 | 10kV贤马1C5线 | 沭阳县马湖中变 | 交流10kV | 1390300003096 | 261.444 | 黄区 |  | 052780838888
6060 | 沭阳县 | 钱集 | 大南村 | 钱集供电所 | 10kV钱东9D1线 | PMS_沭阳县钱集大南村部 | 交流10kV | 1390300002623 | 268.75 | 黄区 |  | 052780838888
6061 | 沭阳县 | 钱集 | 大南村 | 钱集供电所 | 10kV钱东9D1线 | PMS_沭阳县钱集大南金庄 | 交流10kV | 1390300002624 | 151.708 | 黄区 |  | 052780838888
6062 | 沭阳县 | 钱集 | 大南村 | 钱集供电所 | 10kV钱东9D1线 | PMS_沭阳县钱集大南姜园 | 交流10kV | 1390300002626 | 80.5 | 黄区 |  | 052780838888
6063 | 沭阳县 | 韩山 | 韩西居委会 | 韩山供电所 | 10kV韩周131线 | PMS_沭阳县韩西矿区变 | 交流10kV | 1390300002629 | 15.208 | 黄区 |  | 052780838888
6064 | 沭阳县 | 钱集 | 大南村 | 钱集供电所 | 10kV集钱912线 | 沭阳县大姜杨庄台片 | 交流10kV | 1390300002632 | 160 | 黄区 |  | 052780838888
6065 | 沭阳县 | 章集街道 | 葛老村 | 章集供电所 | 10kV章八921线 | 沭阳县葛老葛老变 | 交流10kV | 1390300002634 | 160 | 黄区 |  | 052780838888
6066 | 沭阳县 | 钱集 | 万庄村 | 钱集供电所 | 10kV东钱129线 | PMS_沭阳县钱集万庄后窑 | 交流10kV | 1390300002670 | 75.708 | 黄区 |  | 052780838888
6067 | 沭阳县 | 钱集 | 万庄村 | 钱集供电所 | 10kV东钱129线 | PMS_沭阳县钱集万庄尹庄 | 交流10kV | 1390300002673 | 121.389 | 黄区 |  | 052780838888
6068 | 沭阳县 | 钱集 | 万庄村 | 钱集供电所 | 10kV泰钱121线 | 沭阳县于南村部 | 交流10kV | 1390300002674 | 160 | 黄区 |  | 052780838888
6069 | 沭阳县 | 钱集 | 万庄村 | 钱集供电所 | 10kV东钱129线 | PMS_沭阳县钱集万庄葛园 | 交流10kV | 1390300002675 | 0 | 红区 | 本级设备容量受限 | 052780838888
6070 | 沭阳县 | 钱集 | 西营村 | 钱集供电所 | 10kV东钱129线 | 沭阳县钱集西营后王 | 交流10kV | 1390300002969 | 0 | 红区 | 本级设备容量受限 | 052780838888
6071 | 沭阳县 | 钱集 | 西营村 | 钱集供电所 | 10kV东钱129线 | PMS_沭阳县钱集西营村南 | 交流10kV | 1390300002970 | 91.083 | 黄区 |  | 052780838888
6072 | 沭阳县 | 贤官 | 三圩村 | 贤官供电所 | 10kV贤禅1CF线 | 沭阳县胡圩中变 | 交流10kV | 1390300002972 | 0 | 红区 | 本级设备容量受限 | 052780838888
6073 | 沭阳县 | 钱集 | 漆圩村 | 钱集供电所 | 10kV安钱122线 | PMS_沭阳县钱集程洼倪庄 | 交流10kV | 1390300003279 | 151.375 | 黄区 |  | 052780838888
6074 | 沭阳县 | 钱集 | 漆圩村 | 钱集供电所 | 10kV安钱122线 | PMS_沭阳县钱集程洼程庄 | 交流10kV | 1390300003281 | 93.625 | 黄区 |  | 052780838888
6075 | 沭阳县 | 章集街道 | 张刘村 | 章集供电所 | 10kV章八921线 | 沭阳县张刘村东西刘 | 交流10kV | 1390300003290 | 138.792 | 黄区 |  | 052780838888
6076 | 沭阳县 | 钱集 | 漆圩村 | 钱集供电所 | 10kV安钱122线 | PMS_沭阳县钱集漆圩村部 | 交流10kV | 1390300003293 | 108.125 | 黄区 |  | 052780838888
6077 | 沭阳县 | 万匹 | 汤圩村 | 贤官供电所 | 10kV汪刘16G线 | 沭阳县汤圩东北 | 交流10kV | 1390300003323 | 228.507 | 黄区 |  | 052780838888
6078 | 沭阳县 | 钱集 | 漆圩村 | 钱集供电所 | 10kV安钱122线 | PMS_沭阳县钱集漆圩周董庄 | 交流10kV | 1390300003324 | 90.722 | 黄区 |  | 052780838888
6079 | 沭阳县 | 万匹 | 汤圩村 | 贤官供电所 | 10kV汪刘16G线 | 沭阳县汤圩中台变 | 交流10kV | 1390300003326 | 153.681 | 黄区 |  | 052780838888
6080 | 沭阳县 | 万匹 | 下湾村 | 贤官供电所 | 10kV桑新921线 | PMS_沭阳县下湾西变 | 交流10kV | 1390300002799 | 113.308 | 黄区 |  | 052780838888
6081 | 沭阳县 | 万匹 | 丁蒋村 | 贤官供电所 | 10kV万匹168线 | PMS_沭阳县丁圩村西台区（1） | 交流10kV | 1390300002388 | 5.042 | 黄区 |  | 052780838888
6082 | 沭阳县 | 贤官 | 三圩村 | 贤官供电所 | 10kV贤禅1CF线 | 沭阳县胡圩东变 | 交流10kV | 1390300002390 | 0 | 红区 | 本级设备容量受限 | 052780838888
6083 | 沭阳县 | 贤官 | 银杏村 | 贤官供电所 | 10kV贤禅1CF线 | PMS_沭阳县于圩小北庄 | 交流10kV | 1390300002391 | 114.042 | 黄区 |  | 052780838888
6084 | 沭阳县 | 青伊湖 | 湖湾村 | 青伊湖供电所 | 10kV青湖912线 | PMS_沭阳县于岭五组变 | 交流10kV | 1390300001224 | 238.962 | 黄区 |  | 052780838888
6085 | 沭阳县 | 青伊湖 | 湖湾村 | 青伊湖供电所 | 10kV青湖912线 | PMS_沭阳县于岭北变 | 交流10kV | 1390300001225 | 198.111 | 黄区 |  | 052780838888
6086 | 沭阳县 | 悦来 | 上岭村 | 悦来供电所 | 10kV悦双114线 | 沭阳县悦来镇上岭朱庄 | 交流10kV | 1390300001226 | 59.458 | 黄区 |  | 052780838888
6087 | 沭阳县 | 悦来 | 上岭村 | 悦来供电所 | 10kV悦双114线 | PMS_沭阳县悦来镇上岭村部变 | 交流10kV | 1390300001227 | 43.111 | 黄区 |  | 052780838888
6088 | 沭阳县 | 悦来 | 上岭村 | 悦来供电所 | 10kV悦双114线 | 沭阳县上岭七组 | 交流10kV | 1390300001230 | 83.417 | 黄区 |  | 052780838888
6089 | 沭阳县 | 悦来 | 上岭村 | 悦来供电所 | 10kV悦双114线 | PMS_沭阳县悦来镇上岭吴庄 | 交流10kV | 1390300001232 | 0 | 红区 | 本级设备容量受限 | 052780838888
6090 | 沭阳县 | 章集街道 | 卢房村 | 章集供电所 | 10kV章八921线 | 沭阳县梨元张周庄 | 交流10kV | 1390300001346 | 151.944 | 黄区 |  | 052780838888
6091 | 沭阳县 | 庙头 | 后窑村 | 潼阳供电所 | 10kV庙头114线 | PMS_沭阳县后尧队台变 | 交流10kV | 1390300001347 | 281.833 | 黄区 |  | 052780838888
6092 | 沭阳县 | 章集街道 | 小木庄村 | 章集供电所 | 10kV章八921线 | PMS_沭阳县梨元街道 | 交流10kV | 1390300001349 | 101.167 | 黄区 |  | 052780838888
6093 | 沭阳县 | 庙头 | 后窑村 | 潼阳供电所 | 10kV庙头114线 | PMS_沭阳县后尧老圩台变 | 交流10kV | 1390300001350 | 311 | 黄区 |  | 052780838888
6094 | 沭阳县 | 庙头 | 后窑村 | 潼阳供电所 | 10kV庙头114线 | PMS_沭阳县后尧村部台变 | 交流10kV | 1390300001352 | 305.167 | 黄区 |  | 052780838888
6095 | 沭阳县 | 悦来 | 大方村 | 悦来供电所 | 10kV悦方113线 | 沭阳县悦来镇小方陈葛 | 交流10kV | 1390300001357 | 0 | 红区 | 本级设备容量受限 | 052780838888
6096 | 沭阳县 | 韩山 | 范圩村 | 韩山供电所 | 10kV韩朱133线 | 沭阳县朱沈桥头变 | 交流10kV | 1390300003354 | 75.042 | 黄区 |  | 052780838888
6097 | 沭阳县 | 悦来镇 | 叶新庄村委会 | 悦来供电所 | 10kV悦东113线 | PMS_沭阳县新庄蒋庄 | 交流10kV | 1390300003360 | 124.444 | 黄区 |  | 052780838888
6098 | 沭阳县 | 韩山 | 范圩村 | 韩山供电所 | 10kV韩朱133线 | PMS_沭阳县范圩六组变 | 交流10kV | 1390300003363 | 148.25 | 黄区 |  | 052780838888
6099 | 沭阳县 | 庙头 | 大柳村 | 潼阳供电所 | 10kV庙北113线 | PMS_沭阳县东墩刘庄 | 交流10kV | 1390300003364 | 126.25 | 黄区 |  | 052780838888
6100 | 沭阳县 | 庙头 | 大柳村 | 潼阳供电所 | 10kV庙西118线 | PMS_沭阳县东墩村部 | 交流10kV | 1390300003366 | 256.167 | 黄区 |  | 052780838888
6101 | 沭阳县 | 韩山 | 范圩村 | 韩山供电所 | 10kV韩朱133线 | PMS_沭阳县范圩七组变 | 交流10kV | 1390300003367 | 39.542 | 黄区 |  | 052780838888
6102 | 沭阳县 | 贤官 | 蔡庄村 | 贤官供电所 | 10kV龙庙161线 | 沭阳县蔡庄街东变 | 交流10kV | 1390300002598 | 305.833 | 黄区 |  | 052780838888
6103 | 沭阳县 | 悦来 | 叶新庄村 | 悦来供电所 | 10kV悦东113线 | PMS_沭阳县悦来镇新庄秦庄 | 交流10kV | 1390300002599 | 84.333 | 黄区 |  | 052780838888
6104 | 沭阳县 | 韩山 | 范圩村 | 韩山供电所 | 10kV韩朱133线 | PMS_沭阳县范圩一二组北变 | 交流10kV | 1390300002601 | 109.042 | 黄区 |  | 052780838888
6105 | 沭阳县 | 悦来 | 叶新庄村 | 悦来供电所 | 10kV悦东113线 | 沭阳县悦来镇新庄包庄 | 交流10kV | 1390300002603 | 73.458 | 黄区 |  | 052780838888
6106 | 沭阳县 | 贤官 | 蔡庄村 | 贤官供电所 | 10kV龙庙161线 | 沭阳县蔡庄小圩2#变 | 交流10kV | 1390300002604 | 301.375 | 黄区 |  | 052780838888
6107 | 沭阳县 | 庙头 | 大柳村 | 潼阳供电所 | 10kV庙头114线 | PMS_沭阳县东墩严庄 | 交流10kV | 1390300002605 | 179.792 | 黄区 |  | 052780838888
6108 | 沭阳县 | 庙头 | 大柳村 | 潼阳供电所 | 10kV庙北113线 | PMS_沭阳县东墩黄庄东 | 交流10kV | 1390300002606 | 283.083 | 黄区 |  | 052780838888
6109 | 沭阳县 | 贤官 | 蔡庄村 | 贤官供电所 | 10kV龙庙161线 | PMS_沭阳县蔡庄花湾变 | 交流10kV | 1390300002607 | 299.861 | 黄区 |  | 052780838888
6110 | 沭阳县 | 悦来 | 叶新庄村 | 悦来供电所 | 10kV悦东113线 | PMS_沭阳县新庄路南 | 交流10kV | 1390300002608 | 81.444 | 黄区 |  | 052780838888
6111 | 沭阳县 | 贤官 | 三圩村 | 贤官供电所 | 10kV龙庙161线 | PMS_沭阳县蔡庄冯庄变 | 交流10kV | 1390300002609 | 126.319 | 黄区 |  | 052780838888
6112 | 沭阳县 | 章集街道 | 小木庄村 | 章集供电所 | 10kV章八921线 | PMS_沭阳县梨元村小元 | 交流10kV | 1390300002610 | 76.368 | 黄区 |  | 052780838888
6113 | 沭阳县 | 韩山 | 韩西居委会 | 韩山供电所 | 10kV韩周131线 | PMS_沭阳县韩西九组变 | 交流10kV | 1390300002877 | 231.91 | 黄区 |  | 052780838888
6114 | 沭阳县 | 钱集 | 钱集居 | 钱集供电所 | 10kV塘钱911线 | 沭阳县钱集镇政府 | 交流10kV | 1390300002878 | 184.722 | 黄区 |  | 052780838888
6115 | 沭阳县 | 贤官 | 三圩村 | 贤官供电所 | 10kV贤禅1CF线 | 沭阳县茶庵变 | 交流10kV | 1390300002879 | 125.694 | 黄区 |  | 052780838888
6116 | 沭阳县 | 贤官 | 驻丘村 | 贤官供电所 | 10kV贤马1C5线 | PMS_沭阳县马湖东台 | 交流10kV | 1390300003099 | 135.333 | 黄区 |  | 052780838888
6117 | 沭阳县 | 贤官镇 | 乔口村委会 | 贤官供电所 | 10kV贤万1C6线 | PMS_沭阳县桥口四组变 | 交流10kV | 1390300003146 | 149.722 | 黄区 |  | 052780838888
6118 | 沭阳县 | 贤官 | 桥口村 | 贤官供电所 | 10kV贤万1C6线 | 沭阳县桥口南变 | 交流10kV | 1390300003147 | 310.694 | 黄区 |  | 052780838888
6119 | 沭阳县 | 贤官 | 万刘村 | 贤官供电所 | 10kV贤万1C6线 | 沭阳县刘庄北台 | 交流10kV | 1390300003148 | 98.5 | 黄区 |  | 052780838888
6120 | 沭阳县 | 贤官 | 万刘村 | 贤官供电所 | 10kV贤万1C6线 | 刘庄5组变 | 交流10kV | 1390300003149 | 296.611 | 黄区 |  | 052780838888
6121 | 沭阳县 | 贤官 | 万刘村 | 贤官供电所 | 10kV贤万1C6线 | 刘庄南台 | 交流10kV | 1390300003151 | 247.056 | 黄区 |  | 052780838888
6122 | 沭阳县 | 贤官 | 贤官村 | 贤官供电所 | 10kV贤万1C6线 | PMS_沭阳县兴庄西台 | 交流10kV | 1390300003154 | 195.389 | 黄区 |  | 052780838888
6123 | 沭阳县 | 贤官 | 贤官村 | 贤官供电所 | 10kV贤官1C1线 | 沭阳县贤官西2变 | 交流10kV | 1390300003155 | 285.778 | 黄区 |  | 052780838888
6124 | 沭阳县 | 钱集 | 钱集居 | 钱集供电所 | 10kV泰钱121线 | PMS_沭阳县钱东村北 | 交流10kV | 1390300003158 | 126.792 | 黄区 |  | 052780838888
6125 | 沭阳县 | 钱集 | 钱集居 | 钱集供电所 | 10kV泰钱121线 | PMS_沭阳县钱东中元 | 交流10kV | 1390300003161 | 53.25 | 黄区 |  | 052780838888
6126 | 沭阳县 | 钱集 | 钱集居 | 钱集供电所 | 10kV泰钱121线 | 沭阳县钱东八队 | 交流10kV | 1390300003162 | 103.833 | 黄区 |  | 052780838888
6127 | 沭阳县 | 钱集 | 钱集居 | 钱集供电所 | 10kV泰钱121线 | PMS_沭阳县钱东大站 | 交流10kV | 1390300003164 | 141.778 | 黄区 |  | 052780838888
6128 | 沭阳县 | 韩山 | 宋庄村 | 韩山供电所 | 10kV韩周131线 | PMS_沭阳县宋庄七组变 | 交流10kV | 1390300002679 | 69.958 | 黄区 |  | 052780838888
6129 | 沭阳县 | 韩山 | 宋庄村 | 韩山供电所 | 10kV韩周131线 | 沭阳县宋庄五组变 | 交流10kV | 1390300002680 | 224.382 | 黄区 |  | 052780838888
6130 | 沭阳县 | 韩山 | 宋庄村 | 韩山供电所 | 10kV韩周131线 | 沭阳县宋庄三组变 | 交流10kV | 1390300002682 | 41.333 | 黄区 |  | 052780838888
6131 | 沭阳县 | 贤官 | 贤北村 | 贤官供电所 | 10kV贤北1CC线 | PMS_沭阳县文集北变 | 交流10kV | 1390300002729 | 151.167 | 黄区 |  | 052780838888
6132 | 沭阳县 | 钱集 | 西营村 | 钱集供电所 | 10kV钱集184线 | PMS_沭阳县钱集孙冲西大圩 | 交流10kV | 1390300003036 | 109.521 | 黄区 |  | 052780838888
6133 | 沭阳县 | 钱集 | 西营村 | 钱集供电所 | 10kV钱东9D1线 | 沭阳县钱集孙冲孙冲组 | 交流10kV | 1390300003038 | 154.722 | 黄区 |  | 052780838888
6134 | 沭阳县 | 钱集 | 永兴村 | 钱集供电所 | 10kV钱集184线 | PMS_沭阳县钱集汪小园村部 | 交流10kV | 1390300003039 | 157.5 | 黄区 |  | 052780838888
6135 | 沭阳县 | 钱集 | 永兴村 | 钱集供电所 | 10kV集钱912线 | PMS_沭阳县汪小园曹庄 | 交流10kV | 1390300003041 | 137.667 | 黄区 |  | 052780838888
6136 | 沭阳县 | 扎下 | 沙巷村 | 龙庙供电所 | 10kV扎分1A9线 | 沭阳县扎下镇沙巷七组台片 | 交流10kV | 1390300003044 | 315.136 | 黄区 |  | 052780838888
6137 | 沭阳县 | 钱集 | 永兴村 | 钱集供电所 | 10kV钱集184线 | PMS_沭阳县钱集汪小园汤庄 | 交流10kV | 1390300003047 | 239.5 | 黄区 |  | 052780838888
6138 | 沭阳县 | 扎下 | 沙巷村 | 龙庙供电所 | 10kV扎水1B6线 | PMS_沭阳县扎下镇沙巷五组台片 | 交流10kV | 1390300003049 | 134.625 | 黄区 |  | 052780838888
6139 | 沭阳县 | 钱集 | 漆圩村 | 钱集供电所 | 10kV安钱122线 | 沭阳县钱集漆圩漆庄 | 交流10kV | 1390300003327 | 18.542 | 黄区 |  | 052780838888
6140 | 沭阳县 | 钱集 | 漆圩村 | 钱集供电所 | 10kV安钱122线 | PMS_沭阳县钱集漆圩后庄 | 交流10kV | 1390300003330 | 29.125 | 黄区 |  | 052780838888
6141 | 沭阳县 | 扎下 | 沙巷村 | 龙庙供电所 | 10kV沙巷1A2线 | 沭阳县扎下镇沙巷三组台片 | 交流10kV | 1390300003331 | 142.556 | 黄区 |  | 052780838888
6142 | 沭阳县 | 钱集 | 漆圩村 | 钱集供电所 | 10kV安钱122线 | PMS_沭阳县钱集漆圩街道 | 交流10kV | 1390300003332 | 155 | 黄区 |  | 052780838888
6143 | 沭阳县 | 万匹 | 沙河寺村 | 贤官供电所 | 10kV汪刘16G线 | 沭阳县汤圩西南 | 交流10kV | 1390300003333 | 124.514 | 黄区 |  | 052780838888
6144 | 沭阳县 | 钱集 | 效佐村 | 钱集供电所 | 10kV安钱122线 | PMS_沭阳县钱集效佐村部 | 交流10kV | 1390300003338 | 263.167 | 黄区 |  | 052780838888
6145 | 沭阳县 | 万匹 | 汤圩村 | 贤官供电所 | 10kV汪刘16G线 | 沭阳县张巷北变 | 交流10kV | 1390300003380 | 123.792 | 黄区 |  | 052780838888
6146 | 沭阳县 | 扎下 | 沙巷村 | 龙庙供电所 | 10kV扎分1A9线 | 沭阳县扎下镇沙巷十一组台片 | 交流10kV | 1390300003385 | 24.889 | 黄区 |  | 052780838888
6147 | 沭阳县 | 扎下 | 沙巷村 | 龙庙供电所 | 10kV扎分1A9线 | 沭阳县扎下镇沙巷一组台片 | 交流10kV | 1390300003386 | 261.917 | 黄区 |  | 052780838888
6148 | 沭阳县 | 桑墟 | 刘厅村 | 桑墟供电所 | 10kV桑厅922线 | PMS_沭阳县合口变 | 交流10kV | 1390300002807 | 112.071 | 黄区 |  | 052780838888
6149 | 沭阳县 | 章集街道 | 道口村 | 章集供电所 | 10kV店西922线 | 沭阳县韩荡大元变 | 交流10kV | 1390300003471 | 252 | 黄区 |  | 052780838888
6150 | 沭阳县 | 沂涛 | 二圩村 | 马厂供电所 | 10kV沂团133线 | 沭阳县沂涛镇二圩街道北变 | 交流10kV | 1390300003494 | 0 | 红区 | 上级设备容量受限 | 052780838888
6151 | 沭阳县 | 沂涛 | 屋基村 | 马厂供电所 | 10kV沂兴135线 | 汪南西变 | 交流10kV | 1390300003495 | 0 | 红区 | 上级设备容量受限 | 052780838888
6152 | 沭阳县 | 十字 | 十字居委会 | 十字供电所 | 10kV十街1FA线 | PMS_沭阳县十字沙场变 | 交流10kV | 1390100982415 | 75.535 | 黄区 |  | 052780838888
6153 | 沭阳县 | 十字 | 龙汪居委会 | 十字供电所 | 10kV水厂1F1线 | PMS_沭阳县龙汪姜湾公变 | 交流10kV | 1390300004509 | 99.042 | 黄区 |  | 052780838888
6154 | 沭阳县 | 章集街道 | 武河村 | 章集供电所 | 10kV章武913线 | PMS_沭阳县武河蒋东南变 | 交流10kV | 1390300004590 | 113.167 | 黄区 |  | 052780838888
6155 | 沭阳县 | 章集街道 | 章集村 | 章集供电所 | 10kV章湾912线 | PMS_沭阳县章集沙场变 | 交流10kV | 1390300004464 | 39.778 | 黄区 |  | 052780838888
6156 | 沭阳县 | 西圩 | 西圩村 | 吴集供电所 | 10kV西街1R21线 | PMS_沭阳县街道5#变 | 交流10kV | 1390300004466 | 97.222 | 黄区 |  | 052780838888
6157 | 沭阳县 | 西圩 | 西圩村 | 吴集供电所 | 10kV西街1R21线 | 沭阳县西圩街道四号综合变 | 交流10kV | 1390300004467 | 0 | 红区 | 本级设备容量受限 | 052780838888
6158 | 沭阳县 | 西圩 | 西圩村 | 吴集供电所 | 10kV西区1R22线 | 沭阳县西邱路变 | 交流10kV | 1390300004468 | 19.5 | 黄区 |  | 052780838888
6159 | 沭阳县 | 西圩 | 西圩村 | 吴集供电所 | 10kV西街1R21线 | PMS_沭阳县西圩街后西综合变 | 交流10kV | 1390300004469 | 214.792 | 黄区 |  | 052780838888
6160 | 沭阳县 | 汤涧 | 汤涧居委会 | 李恒供电所 | 10kV汤涧913线 | PMS_沭阳县汤涧街西头变 | 交流10kV | 1390300003496 | 240.778 | 黄区 |  | 052780838888
6161 | 沭阳县 | 胡集 | 大徐居委会 | 十字供电所 | 10kV胡华192线 | PMS_沭阳县华集季庄配变 | 交流10kV | 1390300004462 | 0 | 红区 | 本级设备容量受限 | 052780838888
6162 | 沭阳县 | 西圩 | 中陈村 | 吴集供电所 | 10kV西区1R22线 | PMS_沭阳县中陈中庄西综合变 | 交流10kV | 1390300004471 | 0 | 红区 | 本级设备容量受限 | 052780838888
6163 | 沭阳县 | 西圩 | 前庄村 | 吴集供电所 | 10kV西邱1R24线 | 沭阳县前庄东变 | 交流10kV | 1390300004447 | 222.667 | 黄区 |  | 052780838888
6164 | 沭阳县 | 西圩 | 后车村 | 吴集供电所 | 10kV西邱1R24线 | 沭阳县后车东变 | 交流10kV | 1390300004449 | 117.833 | 黄区 |  | 052780838888
6165 | 沭阳县 | 西圩 | 前庄村 | 吴集供电所 | 10kV西邱1R24线 | 沭阳县前庄南变 | 交流10kV | 1390300004452 | 136.333 | 黄区 |  | 052780838888
6166 | 沭阳县 | 西圩 | 邱庄村 | 吴集供电所 | 10kV西邱1R24线 | 沭阳县邱庄中变 | 交流10kV | 1390300004454 | 127.875 | 黄区 |  | 052780838888
6167 | 沭阳县 | 西圩 | 邱庄村 | 吴集供电所 | 10kV西邱1R24线 | 沭阳县西圩人民政府邱庄村民委员会 | 交流10kV | 1390300004455 | 255 | 黄区 |  | 052780838888
6168 | 沭阳县 | 西圩 | 邱庄村 | 吴集供电所 | 10kV西邱1R24线 | PMS_沭阳县邱庄街道综合变 | 交流10kV | 1390300004456 | 66.833 | 黄区 |  | 052780838888
6169 | 沭阳县 | 西圩 | 汉沟村 | 吴集供电所 | 10kV西圩123线 | PMS_沭阳县汉东4#变 | 交流10kV | 1390300004459 | 41.056 | 黄区 |  | 052780838888
6170 | 沭阳县 | 官墩 | 所房村 | 韩山供电所 | 10kV官南125线 | PMS_沭阳县所房村南科变 | 交流10kV | 1390300005046 | 267.958 | 黄区 |  | 052780838888
6171 | 沭阳县 | 官墩 | 所房村 | 韩山供电所 | 10kV官南125线 | PMS_沭阳县所房村九组变 | 交流10kV | 1390300005047 | 128 | 黄区 |  | 052780838888
6172 | 沭阳县 | 官墩 | 友谊村 | 韩山供电所 | 10kV官南125线 | PMS_沭阳县友谊村沈荡变 | 交流10kV | 1390300005054 | 17 | 黄区 |  | 052780838888
6173 | 沭阳县 | 官墩 | 友谊村 | 韩山供电所 | 10kV官南125线 | PMS_沭阳县友谊村郁庄变 | 交流10kV | 1390300005056 | 130.375 | 黄区 |  | 052780838888
6174 | 沭阳县 | 官墩 | 先锋村 | 韩山供电所 | 10kV官南125线 | PMS_沭阳县先锋村潘庄变 | 交流10kV | 1390300005057 | 252.167 | 黄区 |  | 052780838888
6175 | 沭阳县 | 官墩 | 先锋村 | 韩山供电所 | 10kV官南125线 | 沭阳县先锋村宋庙中变 | 交流10kV | 1390300005059 | 241.917 | 黄区 |  | 052780838888
6176 | 沭阳县 | 官墩 | 先锋村 | 韩山供电所 | 10kV官南125线 | PMS_沭阳县先锋村邱庄变 | 交流10kV | 1390300005061 | 139.944 | 黄区 |  | 052780838888
6177 | 沭阳县 | 官墩 | 先锋村 | 韩山供电所 | 10kV官南125线 | PMS_沭阳县先锋村张楼村变 | 交流10kV | 1390300005063 | 0 | 红区 | 本级设备容量受限 | 052780838888
6178 | 沭阳县 | 官墩 | 先锋村 | 韩山供电所 | 10kV官南125线 | PMS_沭阳县先锋村建明变 | 交流10kV | 1390300005065 | 64.944 | 黄区 |  | 052780838888
6179 | 沭阳县 | 官墩 | 南庄村 | 韩山供电所 | 10kV官工115线 | 沭阳县南庄村一组变 | 交流10kV | 1390300005068 | 0 | 红区 | 本级设备容量受限 | 052780838888
6180 | 沭阳县 | 官墩 | 南庄村 | 韩山供电所 | 10kV官工115线 | 沭阳县南庄村街道变 | 交流10kV | 1390300005070 | 255.583 | 黄区 |  | 052780838888
6181 | 沭阳县 | 官墩 | 南庄村 | 韩山供电所 | 10kV官工115线 | PMS_沭阳县南庄村七变 | 交流10kV | 1390300005072 | 138.333 | 黄区 |  | 052780838888
6182 | 沭阳县 | 官墩 | 南庄村 | 韩山供电所 | 10kV官工115线 | PMS_沭阳县南庄村八组变 | 交流10kV | 1390300005073 | 22.375 | 黄区 |  | 052780838888
6183 | 沭阳县 | 西圩 | 西圩村 | 吴集供电所 | 10kV西街1R21线 | PMS_沭阳县西圩街道3#变 | 交流10kV | 1390300004472 | 163 | 黄区 |  | 052780838888
6184 | 沭阳县 | 西圩 | 西圩村 | 吴集供电所 | 10kV西街1R21线 | PMS_沭阳县西圩街道2#变 | 交流10kV | 1390300004473 | 139.111 | 黄区 |  | 052780838888
6185 | 沭阳县 | 西圩 | 西圩村 | 吴集供电所 | 10kV西街1R21线 | 沭阳县西圩乡政府变 | 交流10kV | 1390300004474 | 0 | 红区 | 本级设备容量受限 | 052780838888
6186 | 沭阳县 | 西圩 | 西圩村 | 吴集供电所 | 10kV西街1R21线 | 沭阳西圩村1号变 | 交流10kV | 1390300004475 | 68.5 | 黄区 |  | 052780838888
6187 | 沭阳县 | 西圩 | 西圩村 | 吴集供电所 | 10kV西街1R21线 | PMS_沭阳县工业区台片 | 交流10kV | 1390300004476 | 131.417 | 黄区 |  | 052780838888
6188 | 沭阳县 | 西圩 | 曹口村 | 吴集供电所 | 10kV西前1R23线 | 沭阳县陈庄3组变 | 交流10kV | 1390300004478 | 160 | 黄区 |  | 052780838888
6189 | 沭阳县 | 西圩 | 曹口村 | 吴集供电所 | 10kV西铭131线 | PMS_沭阳县曹口3组变 | 交流10kV | 1390300004479 | 128.25 | 黄区 |  | 052780838888
6190 | 沭阳县 | 西圩 | 曹口村 | 吴集供电所 | 10kV西铭131线 | PMS_沭阳县曹口李庄综合变 | 交流10kV | 1390300004482 | 0 | 红区 | 本级设备容量受限 | 052780838888
6191 | 沭阳县 | 西圩 | 曹口村 | 吴集供电所 | 10kV西铭131线 | PMS_沭阳县曹口高庄变 | 交流10kV | 1390300004484 | 0 | 红区 | 本级设备容量受限 | 052780838888
6192 | 沭阳县 | 西圩 | 郝庄村 | 吴集供电所 | 10kV西前1R23线 | PMS_沭阳县郝庄1#变 | 交流10kV | 1390300004485 | 133.181 | 黄区 |  | 052780838888
6193 | 沭阳县 | 西圩 | 郝庄村 | 吴集供电所 | 10kV西前1R23线 | PMS_沭阳西圩郝庄3号变 | 交流10kV | 1390300004486 | 0 | 红区 | 本级设备容量受限 | 052780838888
6194 | 沭阳县 | 西圩 | 前庄村 | 吴集供电所 | 10kV西前1R23线 | 沭阳县前车车头变 | 交流10kV | 1390300004491 | 0 | 红区 | 本级设备容量受限 | 052780838888
6195 | 沭阳县 | 西圩 | 前庄村 | 吴集供电所 | 10kV西前1R23线 | PMS_沭阳县前车南变综合变 | 交流10kV | 1390300004493 | 0 | 红区 | 本级设备容量受限 | 052780838888
6196 | 沭阳县 | 西圩 | 前庄村 | 吴集供电所 | 10kV西前1R23线 | 沭阳县前车中变 | 交流10kV | 1390300004495 | 0 | 红区 | 本级设备容量受限 | 052780838888
6197 | 沭阳县 | 西圩 | 前庄村 | 吴集供电所 | 10kV西前1R23线 | 沭阳县前车北南变 | 交流10kV | 1390300004496 | 111.222 | 黄区 |  | 052780838888
6198 | 沭阳县 | 西圩 | 前庄村 | 吴集供电所 | 10kV西前1R23线 | PMS_沭阳县前车北北变 | 交流10kV | 1390300004497 | 130.25 | 黄区 |  | 052780838888
6199 | 沭阳县 | 官墩 | 所房村 | 韩山供电所 | 10kV官南125线 | PMS_沭阳县所房后所变 | 交流10kV | 3090100999950 | 282.444 | 黄区 |  | 052780838888
6200 | 沭阳县 | 官墩 | 所房村 | 韩山供电所 | 10kV官南125线 | PMS_沭阳县所房村前所变 | 交流10kV | 1390300005039 | 125.583 | 黄区 |  | 052780838888
6201 | 沭阳县 | 韩山镇 | 官墩社区 | 韩山供电所 | 10kV官墩162线 | PMS_沭阳县官墩中变 | 交流10kV | 1390300005040 | 304.583 | 黄区 |  | 052780838888
6202 | 沭阳县 | 官墩 | 所房村 | 韩山供电所 | 10kV官墩162线 | 沭阳县所房村七组变 | 交流10kV | 1390300005043 | 251.667 | 黄区 |  | 052780838888
6203 | 沭阳县 | 官墩 | 所房村 | 韩山供电所 | 10kV官南125线 | 沭阳县所房村北科变 | 交流10kV | 1390300005044 | 267.75 | 黄区 |  | 052780838888
6204 | 沭阳县 | 官墩 | 所房村 | 韩山供电所 | 10kV官南125线 | PMS_沭阳县所房村中科变 | 交流10kV | 1390300005045 | 63.208 | 黄区 |  | 052780838888
6205 | 沭阳县 | 扎下 | 丁庙村 | 龙庙供电所 | 10kV扎胡111线 | PMS_丁庙一三组新上台片 | 交流10kV | 1390300005022 | 255.139 | 黄区 |  | 052780838888
6206 | 沭阳县 | 贤官 | 马庄村 | 贤官供电所 | 10kV贤南1CB线 | 沭阳县马庄2组变 | 交流10kV | 1390300005010 | 9.444 | 黄区 |  | 052780838888
6207 | 沭阳县 | 韩山 | 丰收村 | 韩山供电所 | 10kV韩圩116线 | 沭阳县石平五组台变 | 交流10kV | 1390300005018 | 83.833 | 黄区 |  | 052780838888
6208 | 沭阳县 | 陇集 | 陇集村 | 陇集供电所 | 10kV陇南157线 | 沭阳县陇集小康街变 | 交流10kV | 1390300004445 | 473.722 | 黄区 |  | 052780838888
6209 | 沭阳县 | 西圩 | 后车村 | 吴集供电所 | 10kV西前1R23线 | PMS_沭阳县后车康居示范村北变 | 交流10kV | 1390300004460 | 136.167 | 黄区 |  | 052780838888
6210 | 沭阳县 | 西圩 | 后车村 | 吴集供电所 | 10kV西前1R23线 | PMS_沭阳县后车街道综合变 | 交流10kV | 1390300004498 | 23.278 | 黄区 |  | 052780838888
6211 | 沭阳县 | 西圩 | 后车村 | 吴集供电所 | 10kV西前1R23线 | PMS_沭阳县后车南变 | 交流10kV | 1390300004499 | 102.812 | 黄区 |  | 052780838888
6212 | 沭阳县 | 西圩 | 汉沟村 | 吴集供电所 | 10kV西圩123线 | 沭阳西圩汉沟东6#变 | 交流10kV | 1390300004500 | 160 | 黄区 |  | 052780838888
6213 | 沭阳县 | 西圩 | 后车村 | 吴集供电所 | 10kV西前1R23线 | PMS_沭阳县后车北变 | 交流10kV | 1390300004501 | 134.51 | 黄区 |  | 052780838888
6214 | 沭阳县 | 汤涧 | 汤涧居委会 | 李恒供电所 | 10kV汤中916线 | PMS_沭阳县金丰园5#变 | 交流10kV | 1390300004506 | 315.333 | 黄区 |  | 052780838888
6215 | 沭阳县 | 西圩 | 三才村 | 吴集供电所 | 10kV西圩123线 | PMS_沭阳三才林厂变 | 交流10kV | 1390300004541 | 115.917 | 黄区 |  | 052780838888
6216 | 沭阳县 | 西圩 | 中陈村 | 吴集供电所 | 10kV西前1R23线 | 沭阳县中庄河西变 | 交流10kV | 1390300004558 | 172.125 | 黄区 |  | 052780838888
6217 | 沭阳县 | 西圩 | 前庄村 | 吴集供电所 | 10kV西邱1R24线 | PMS_沭阳县前庄北变 | 交流10kV | 1390300004446 | 161.25 | 黄区 |  | 052780838888
6218 | 沭阳县 | 青伊湖 | 蔷薇村 | 青伊湖供电所 | 10kV青姚115线 | 沭阳县陈口驼沟变 | 交流10kV | 1390300004512 | 54.389 | 黄区 |  | 052780838888
6219 | 沭阳县 | 马厂 | 厂东村 | 马厂供电所 | 10kV马棚129线 | PMS_沭阳县柴油机厂南变 | 交流10kV | 1390300004514 | 265.111 | 黄区 |  | 052780838888
6220 | 沭阳县 | 马厂 | 马厂居委会 | 马厂供电所 | 10kV马棚129线 | PMS_沭阳县祥和东变 | 交流10kV | 1390300004524 | 268.444 | 黄区 |  | 052780838888
6221 | 沭阳县 | 官墩 | 官墩居委会 | 韩山供电所 | 10kV官墩162线 | PMS_沭阳县官墩村街南变 | 交流10kV | 1390300004547 | 312.639 | 黄区 |  | 052780838888
6222 | 沭阳县 | 官墩 | 官墩居委会 | 韩山供电所 | 10kV官墩162线 | 沭阳县官墩村西变 | 交流10kV | 1390300004548 | 308.16 | 黄区 |  | 052780838888
6223 | 沭阳县 | 官墩 | 官墩居委会 | 韩山供电所 | 10kV官墩162线 | 沭阳县官墩村中学门前变 | 交流10kV | 1390300004549 | 291.278 | 黄区 |  | 052780838888
6224 | 沭阳县 | 吴集 | 塔桥村 | 吴集供电所 | 10kV吴铁135线 | 沭阳县西桥1组变 | 交流10kV | 1390300004569 | 136.937 | 黄区 |  | 052780838888
6225 | 沭阳县 | 高墟 | 莲河村 | 高墟供电所 | 10kV湖木1R25线 | PMS_沭阳县马房南变 | 交流10kV | 1390300004570 | 95.833 | 黄区 |  | 052780838888
6226 | 沭阳县 | 章集街道 | 张刘村 | 章集供电所 | 10kV章集1J8线 | PMS_沭阳县张刘河南变 | 交流10kV | 1390300003498 | 22.333 | 黄区 |  | 052780838888
6227 | 沭阳县 | 汤涧 | 李恒居委会 | 李恒供电所 | 10kV汤涧913线 | PMS_沭阳县西街变压器 | 交流10kV | 1390300003499 | 302.5 | 黄区 |  | 052780838888
6228 | 沭阳县 | 章集街道 | 章集村 | 章集供电所 | 10kV章集1J8线 | PMS_沭阳县章集中学变 | 交流10kV | 1390300003501 | 246.917 | 黄区 |  | 052780838888
6229 | 沭阳县 | 章集街道 | 章集村 | 章集供电所 | 10kV章集1J8线 | PMS_沭阳县章集街里变 | 交流10kV | 1390300003502 | 235.083 | 黄区 |  | 052780838888
6230 | 沭阳县 | 章集街道 | 双条河村 | 章集供电所 | 10kV章西1J9线 | 沭阳县屠岭村部变 | 交流10kV | 1390300003504 | 0 | 红区 | 本级设备容量受限 | 052780838888
6231 | 沭阳县 | 章集街道 | 张刘村 | 章集供电所 | 10kV章湾912线 | PMS_沭阳县跃进高庄变 | 交流10kV | 1390300003506 | 113.111 | 黄区 |  | 052780838888
6232 | 沭阳县 | 章集街道 | 七雄村 | 章集供电所 | 10kV章湾912线 | 沭阳县钮湾湾外变 | 交流10kV | 1390300003510 | 0 | 红区 | 本级设备容量受限 | 052780838888
6233 | 沭阳县 | 章集街道 | 道口村 | 章集供电所 | 10kV章大9A5线 | PMS_沭阳县钮湾湾里变 | 交流10kV | 1390300003511 | 32.204 | 黄区 |  | 052780838888
6234 | 沭阳县 | 章集街道 | 大沈庄村 | 章集供电所 | 10kV章大9A5线 | 沭阳县大沈庄南岭变 | 交流10kV | 1390300003514 | 18.333 | 黄区 | 本级设备容量受限 | 052780838888
6235 | 沭阳县 | 章集街道 | 大沈庄村 | 章集供电所 | 10kV章大9A5线 | PMS_沭阳县大沈庄南堆变 | 交流10kV | 1390300003515 | 69.111 | 黄区 |  | 052780838888
6236 | 沭阳县 | 章集街道 | 大沈庄村 | 章集供电所 | 10kV章武913线 | PMS_沭阳县大沈庄涧东变 | 交流10kV | 1390300003546 | 48.333 | 黄区 |  | 052780838888
6237 | 沭阳县 | 章集街道 | 武河村 | 章集供电所 | 10kV章武913线 | PMS_沭阳县武河陈庄变 | 交流10kV | 1390300003547 | 145.875 | 黄区 |  | 052780838888
6238 | 沭阳县 | 章集街道 | 武河村 | 章集供电所 | 10kV章武913线 | 沭阳县武河路北变 | 交流10kV | 1390300003549 | 97.083 | 黄区 |  | 052780838888
6239 | 沭阳县 | 十字 | 王涧居委会 | 十字供电所 | 10kV十字1F6线 | 沭阳县王涧一组 | 交流10kV | 1390300004519 | 38.583 | 黄区 |  | 052780838888
6240 | 沭阳县 | 悦来 | 悦来居委会 | 悦来供电所 | 10kV悦街111线 | PMS_沭阳县悦来东街商住小区 | 交流10kV | 1390300003592 | 387.111 | 黄区 |  | 052780838888
6241 | 沭阳县 | 贤官 | 沙河寺村 | 贤官供电所 | 10kV贤沙1C4线 | 沭阳县八集北台 | 交流10kV | 1390300003594 | 254.778 | 黄区 |  | 052780838888
6242 | 沭阳县 | 贤官 | 大房村 | 贤官供电所 | 10kV贤北1CC线 | 沭阳县文集新街北变 | 交流10kV | 1390300003597 | 141.056 | 黄区 |  | 052780838888
6243 | 沭阳县 | 贤官 | 贤北村 | 贤官供电所 | 10kV贤北1CC线 | 沭阳县文集新街变 | 交流10kV | 1390300003598 | 137.389 | 黄区 |  | 052780838888
6244 | 沭阳县 | 贤官 | 贤北村 | 贤官供电所 | 10kV贤北1CC线 | 沭阳县龙树1.2.7组变 | 交流10kV | 1390300003601 | 270.222 | 黄区 |  | 052780838888
6245 | 沭阳县 | 贤官 | 贤北村 | 贤官供电所 | 10kV贤北1CC线 | 沭阳县文集老街变 | 交流10kV | 1390300003632 | 190.833 | 黄区 |  | 052780838888
6246 | 沭阳县 | 贤官 | 三圩村 | 贤官供电所 | 10kV贤北1CC线 | PMS_沭阳县龙树北变 | 交流10kV | 1390300003635 | 119.028 | 黄区 |  | 052780838888
6247 | 沭阳县 | 贤官 | 贤北村 | 贤官供电所 | 10kV贤北1CC线 | PMS_沭阳县龙树新南变 | 交流10kV | 1390300003636 | 19.778 | 黄区 |  | 052780838888
6248 | 沭阳县 | 章集街道 | 武河村 | 章集供电所 | 10kV章武913线 | PMS_沭阳县武河武西变 | 交流10kV | 1390300003551 | 52.222 | 黄区 |  | 052780838888
6249 | 沭阳县 | 章集街道 | 店北村 | 章集供电所 | 10kV章武913线 | 沭阳县武河武东变 | 交流10kV | 1390300003552 | 149.5 | 黄区 |  | 052780838888
6250 | 沭阳县 | 章集街道 | 武河村 | 章集供电所 | 10kV章武913线 | 沭阳县武河沈武变 | 交流10kV | 1390300003555 | 130.444 | 黄区 |  | 052780838888
6251 | 沭阳县 | 章集街道 | 武河村 | 章集供电所 | 10kV章武913线 | 沭阳县武河王庄变 | 交流10kV | 1390300003556 | 0 | 红区 | 本级设备容量受限 | 052780838888
6252 | 沭阳县 | 章集街道 | 店东村 | 章集供电所 | 10kV章武913线 | PMS_沭阳县武河西王庄 | 交流10kV | 1390300003557 | 145.875 | 黄区 |  | 052780838888
6253 | 沭阳县 | 章集街道 | 章集村 | 章集供电所 | 10kV章湾912线 | PMS_沭阳县钮湾卢河变 | 交流10kV | 1390300003558 | 71.528 | 黄区 |  | 052780838888
6254 | 沭阳县 | 章集街道 | 何杨村 | 章集供电所 | 10kV章武913线 | PMS_沭阳县何杨何庄变 | 交流10kV | 1390300003560 | 96.115 | 黄区 |  | 052780838888
6255 | 沭阳县 | 章集街道 | 店南村 | 章集供电所 | 10kV章武913线 | PMS_沭阳县何杨中杨单相变 | 交流10kV | 1390300003561 | 128.778 | 黄区 |  | 052780838888
6256 | 沭阳县 | 章集街道 | 店南村 | 章集供电所 | 10kV章武913线 | 沭阳县何杨中杨变 | 交流10kV | 1390300003562 | 0 | 红区 | 本级设备容量受限 | 052780838888
6257 | 沭阳县 | 章集街道 | 何杨村 | 章集供电所 | 10kV章武913线 | PMS_沭阳县何杨前杨变 | 交流10kV | 1390300003564 | 148.208 | 黄区 |  | 052780838888
6258 | 沭阳县 | 章集街道 | 章集村 | 章集供电所 | 10kV章湾912线 | 沭阳县陈桥章大庄变 | 交流10kV | 1390300003566 | 160.917 | 黄区 |  | 052780838888
6259 | 沭阳县 | 章集街道 | 章集村 | 章集供电所 | 10kV章集1J8线 | PMS_沭阳县陈桥张庄1#变 | 交流10kV | 1390300003567 | 267.417 | 黄区 |  | 052780838888
6260 | 沭阳县 | 章集街道 | 章集村 | 章集供电所 | 10kV章工1J7线 | PMS_沭阳县陈桥工业区变 | 交流10kV | 1390300003568 | 179.5 | 黄区 |  | 052780838888
6261 | 沭阳县 | 章集街道 | 葛刘村 | 章集供电所 | 10kV章南916线 | PMS_沭阳县毛涧圩东变 | 交流10kV | 1390300003649 | 98.278 | 黄区 |  | 052780838888
6262 | 沭阳县 | 章集街道 | 章集村 | 章集供电所 | 10kV章南916线 | PMS_沭阳县毛涧周庄变 | 交流10kV | 1390300003650 | 10.833 | 黄区 |  | 052780838888
6263 | 沭阳县 | 章集街道 | 张刘村 | 章集供电所 | 10kV章南916线 | PMS_沭阳县毛涧尤圩变 | 交流10kV | 1390300003651 | 79.556 | 黄区 |  | 052780838888
6264 | 沭阳县 | 章集街道 | 章集村 | 章集供电所 | 10kV章南916线 | 沭阳县毛涧刘西变 | 交流10kV | 1390300003653 | 0 | 红区 | 本级设备容量受限 | 052780838888
6265 | 沭阳县 | 十字 | 陈陆居委会 | 十字供电所 | 10kV十字1F6线 | PMS_沭阳县陈陆一组 | 交流10kV | 1390300004520 | 33.083 | 黄区 |  | 052780838888
6266 | 沭阳县 | 十字 | 陈陆居委会 | 十字供电所 | 10kV十字1F6线 | PMS_沭阳县陈陆小南庄 | 交流10kV | 1390300004521 | 58.944 | 黄区 |  | 052780838888
6267 | 沭阳县 | 十字 | 陈陆居委会 | 十字供电所 | 10kV十字1F6线 | PMS_沭阳县陈陆村部 | 交流10kV | 1390300004522 | 270 | 黄区 |  | 052780838888
6268 | 沭阳县 | 十字 | 陈陆居委会 | 十字供电所 | 10kV十字1F6线 | PMS_沭阳县陈陆沟南 | 交流10kV | 1390300004531 | 131.292 | 黄区 |  | 052780838888
6269 | 沭阳县 | 十字 | 陈陆居委会 | 十字供电所 | 10kV十字1F6线 | PMS_沭阳县陈陆三组 | 交流10kV | 1390300004532 | 127.944 | 黄区 |  | 052780838888
6270 | 沭阳县 | 十字 | 王涧居委会 | 十字供电所 | 10kV十字1F6线 | PMS_沭阳县王涧二组 | 交流10kV | 1390300004533 | 101.844 | 黄区 |  | 052780838888
6271 | 沭阳县 | 十字 | 东南居委会 | 十字供电所 | 10kV十字1F6线 | PMS_沭阳县杨荡代庄 | 交流10kV | 1390300004534 | 147.292 | 黄区 |  | 052780838888
6272 | 沭阳县 | 十字 | 东南居委会 | 十字供电所 | 10kV十字1F6线 | PMS_沭阳县杨荡耿庄 | 交流10kV | 1390300004536 | 83.792 | 黄区 |  | 052780838888
6273 | 沭阳县 | 十字 | 杨荡居委会 | 十字供电所 | 10kV十字1F6线 | 沭阳县杨荡村北 | 交流10kV | 1390300004537 | 298.823 | 黄区 |  | 052780838888
6274 | 沭阳县 | 十字 | 东南居委会 | 十字供电所 | 10kV十字1F6线 | 沭阳县杨荡杨庄变 | 交流10kV | 1390300004538 | 140.889 | 黄区 |  | 052780838888
6275 | 沭阳县 | 贤官 | 贤北村 | 贤官供电所 | 10kV贤北1CC线 | PMS_沭阳县文集老街西变 | 交流10kV | 1390300003639 | 133.024 | 黄区 |  | 052780838888
6276 | 沭阳县 | 贤官 | 汤圩村 | 贤官供电所 | 10kV贤北1CC线 | 沭阳县汤圩西变 | 交流10kV | 1390300003642 | 277.222 | 黄区 |  | 052780838888
6277 | 沭阳县 | 华冲 | 柳口村 | 青伊湖供电所 | 10kV华农16F线 | PMS_沭阳县柳口村8#变 | 交流10kV | 1390300003643 | 253.792 | 黄区 |  | 052780838888
6278 | 沭阳县 | 青伊湖 | 马场村 | 青伊湖供电所 | 10kV青马122线 | PMS_沭阳县马场村八组台变 | 交流10kV | 1390300003645 | 47.792 | 黄区 |  | 052780838888
6279 | 沭阳县 | 青伊湖 | 滥洪社区 | 青伊湖供电所 | 10kV青街116线 | PMS_沭阳县街道西北变 | 交流10kV | 1390300003682 | 252.292 | 黄区 |  | 052780838888
6280 | 沭阳县 | 贤官 | 万匹村 | 贤官供电所 | 10kV贤西1C3线 | PMS_沭阳县沙河北变 | 交流10kV | 1390300003684 | 69.167 | 黄区 |  | 052780838888
6281 | 沭阳县 | 韩山 | 丰收村 | 韩山供电所 | 10kV官西163线 | PMS_沭阳县朱庄东变 | 交流10kV | 1390300003693 | 194 | 黄区 |  | 052780838888
6282 | 沭阳县 | 章集街道 | 章集村 | 章集供电所 | 10kV章南916线 | 沭阳县毛涧刘口变 | 交流10kV | 1390300003654 | 0 | 红区 | 本级设备容量受限 | 052780838888
6283 | 沭阳县 | 李恒 | 江圩村 | 李恒供电所 | 10kV李洪922线 | PMS_沭阳县江圩后庄 | 交流10kV | 1390300003655 | 134.722 | 黄区 |  | 052780838888
6284 | 沭阳县 | 章集街道 | 张刘村 | 章集供电所 | 10kV章南916线 | PMS_沭阳县毛涧毛庄 | 交流10kV | 1390300003658 | 125.611 | 黄区 |  | 052780838888
6285 | 沭阳县 | 沂涛 | 太平居委会 | 马厂供电所 | 10kV沂平142线 | 东大街北变 | 交流10kV | 1390300003661 | 0 | 红区 | 上级设备容量受限 | 052780838888
6286 | 沭阳县 | 沂涛 | 太平居委会 | 马厂供电所 | 10kV沂平142线 | PMS_太平村河滨变 | 交流10kV | 1390300003577 | 0 | 红区 | 上级设备容量受限 | 052780838888
6287 | 沭阳县 | 沂涛 | 屋基村 | 马厂供电所 | 10kV沂兴135线 | 汪北西变 | 交流10kV | 1390300003578 | 0 | 红区 | 上级设备容量受限 | 052780838888
6288 | 沭阳县 | 沂涛 | 大王庄村 | 马厂供电所 | 10kV沂兴135线 | PMS_王庄康居示范村 | 交流10kV | 1390300003579 | 0 | 红区 | 上级设备容量受限 | 052780838888
6289 | 沭阳县 | 章集街道 | 何杨村 | 章集供电所 | 10kV章武913线 | PMS_沭阳县何杨大东配变 | 交流10kV | 1390300003581 | 117.083 | 黄区 |  | 052780838888
6290 | 沭阳县 | 沂涛镇 | 太平村 | 马厂供电所 | 10kV沂平142线 | 学士商城变 | 交流10kV | 1390300003686 | 0 | 红区 | 上级设备容量受限 | 052780838888
6291 | 沭阳县 | 沂涛镇 | 太平村 | 马厂供电所 | 10kV沂兴135线 | 富安家园变 | 交流10kV | 1390300003687 | 0 | 红区 | 上级设备容量受限 | 052780838888
6292 | 沭阳县 | 七雄街道 | 道口村 | 章集供电所 | 10kV七工1JA线 | PMS_沭阳县道口徐庄变 | 交流10kV | 1390300003696 | 0 | 红区 | 本级设备容量受限 | 052780838888
6293 | 沭阳县 | 桑墟 | 舒窑村 | 桑墟供电所 | 10kV桑舒945线 | 沭阳县桑墟舒窑村7组变 | 交流10kV | 1390300003831 | 113.667 | 黄区 |  | 052780838888
6294 | 沭阳县 | 桑墟 | 舒窑村 | 桑墟供电所 | 10kV桑舒945线 | PMS_沭阳县桑墟舒窑村卢窑2组变 | 交流10kV | 1390300003832 | 182.917 | 黄区 |  | 052780838888
6295 | 沭阳县 | 沂涛 | 太平居委会 | 马厂供电所 | 10kV沂平142线 | 沭阳县步行街小区变 | 交流10kV | 1390300003688 | 0 | 红区 | 上级设备容量受限 | 052780838888
6296 | 沭阳县 | 李恒 | 徐庙村 | 李恒供电所 | 10kV李街911线 | PMS_沭阳县徐庙王庄变 | 交流10kV | 1390300003606 | 273.542 | 黄区 |  | 052780838888
6297 | 沭阳县 | 贤官 | 桥口村 | 贤官供电所 | 10kV贤西1C3线 | PMS_沭阳县贤官八集南台 | 交流10kV | 1390300004571 | 87.833 | 黄区 |  | 052780838888
6298 | 沭阳县 | 李恒 | 徐庙村 | 李恒供电所 | 10kV李徐933线 | 沭阳县徐庙路东变 | 交流10kV | 1390300004573 | 117.5 | 黄区 |  | 052780838888
6299 | 沭阳县 | 钱集 | 钱集居 | 钱集供电所 | 10kV塘钱911线 | PMS_沭阳县钱集路东变 | 交流10kV | 1390300004565 | 302.278 | 黄区 |  | 052780838888
6300 | 沭阳县 | 青伊湖 | 马场村 | 青伊湖供电所 | 10kV青马122线 | 沭阳县青伊湖马场西北变 | 交流10kV | 1390300004577 | 320 | 黄区 |  | 052780838888
6301 | 沭阳县 | 青伊湖 | 马场村 | 青伊湖供电所 | 10kV青马122线 | PMS_沭阳县马场村村部变 | 交流10kV | 1390300004578 | 230.347 | 黄区 |  | 052780838888
6302 | 沭阳县 | 耿圩 | 耿圩村 | 耿圩供电所 | 10kV淮西176线 | PMS_沭阳县步行街1#变 | 交流10kV | 1390300004850 | 307.333 | 黄区 |  | 052780838888
6303 | 沭阳县 | 刘集 | 大兴村 | 陇集供电所 | 10kV天铜125线 | PMS_沭阳县刘集镇大兴闸台变 | 交流10kV | 1390300004778 | 139.389 | 黄区 |  | 052780838888
6304 | 沭阳县 | 刘集 | 榆树村 | 陇集供电所 | 10kV刘兴132线 | 沭阳县刘集镇榆树西吴台变 | 交流10kV | 1390300004782 | 195.458 | 黄区 |  | 052780838888
6305 | 沭阳县 | 刘集 | 槐树村 | 陇集供电所 | 10kV刘兴132线 | 沭阳县刘集镇槐树老庄变 | 交流10kV | 1390300004788 | 74.056 | 黄区 |  | 052780838888
6306 | 沭阳县 | 刘集 | 大沟村 | 陇集供电所 | 10kV徐扬124线 | 沭阳县刘集镇大沟李庄变 | 交流10kV | 1390300004793 | 68.917 | 黄区 |  | 052780838888
6307 | 沭阳县 | 刘集 | 张庄村 | 陇集供电所 | 10kV徐扬124线 | 沭阳县刘集镇榆树南吴变 | 交流10kV | 1390300004794 | 126.167 | 黄区 |  | 052780838888
6308 | 沭阳县 | 刘集 | 岗灯村 | 陇集供电所 | 10kV徐扬124线 | 沭阳县刘集镇岗灯后刘变 | 交流10kV | 1390300004802 | 253.208 | 黄区 |  | 052780838888
6309 | 沭阳县 | 刘集 | 张庄村 | 陇集供电所 | 10kV徐扬124线 | PMS_沭阳县刘集镇岗灯村部变 | 交流10kV | 1390300004805 | 106.958 | 黄区 |  | 052780838888
6310 | 沭阳县 | 刘集 | 岗灯村 | 陇集供电所 | 10kV徐扬124线 | PMS_沭阳县刘集镇岗灯南变 | 交流10kV | 1390300004806 | 96.333 | 黄区 |  | 052780838888
6311 | 沭阳县 | 刘集 | 徐杨村 | 陇集供电所 | 10kV徐扬124线 | 沭阳县刘集镇徐杨杨庄变 | 交流10kV | 1390300004809 | 20.708 | 黄区 |  | 052780838888
6312 | 沭阳县 | 刘集 | 郇河村 | 陇集供电所 | 10kV天铜125线 | PMS_沭阳县刘集镇郇河周庄台变 | 交流10kV | 1390300004758 | 59.056 | 黄区 |  | 052780838888
6313 | 沭阳县 | 章集街道 | 章集村 | 章集供电所 | 10kV章集1J8线 | PMS_沭阳县碧水豪庭2#变 | 交流10kV | 1390300004641 | 56.583 | 黄区 |  | 052780838888
6314 | 沭阳县 | 胡集 | 华光居委会 | 十字供电所 | 10kV小店185线 | 沭阳县大徐毛洪 | 交流10kV | 1390300004864 | 0 | 红区 | 本级设备容量受限 | 052780838888
6315 | 沭阳县 | 胡集 | 胡东居委会 | 十字供电所 | 10kV胡园191线 | 沭阳县丁河街北 | 交流10kV | 1390300004865 | 102.583 | 黄区 |  | 052780838888
6316 | 沭阳县 | 马厂 | 青春村 | 马厂供电所 | 10kV马丁125线 | 沭阳县宋大庄桥东 | 交流10kV | 1390300004866 | 101.556 | 黄区 |  | 052780838888
6317 | 沭阳县 | 钱集 | 漆圩村 | 钱集供电所 | 10kV安钱122线 | PMS_沭阳县钱集漆圩村村北 | 交流10kV | 1390300005865 | 14.833 | 黄区 |  | 052780838888
6318 | 沭阳县 | 钱集 | 大南村 | 钱集供电所 | 10kV钱东9D1线 | PMS_沭阳县钱集大南村新区 | 交流10kV | 1390300005879 | 152.583 | 黄区 |  | 052780838888
6319 | 沭阳县 | 钱集 | 钱集居 | 钱集供电所 | 10kV塘钱911线 | PMS_沭阳县钱集村钱宁小区 | 交流10kV | 1390300005881 | 262.444 | 黄区 |  | 052780838888
6320 | 沭阳县 | 龙庙 | 仲湾村 | 龙庙供电所 | 10kV龙湾116线 | PMS_沭阳县仲湾徐庄变 | 交流10kV | 1390300005844 | 283 | 黄区 |  | 052780838888
6321 | 沭阳县 | 贤官 | 沙河寺村 | 贤官供电所 | 10kV贤西1C3线 | PMS_沭阳县沙河东台变 | 交流10kV | 1390300005492 | 243.333 | 黄区 |  | 052780838888
6322 | 沭阳县 | 陇集 | 孟玉村 | 陇集供电所 | 10kV陇周133线 | PMS_沭阳县玉岗张庄变 | 交流10kV | 1390300006165 | 41.792 | 黄区 |  | 052780838888
6323 | 沭阳县 | 陇集 | 孟玉村 | 陇集供电所 | 10kV陇周133线 | 沭阳县孟灯三王变 | 交流10kV | 1390300006072 | 123.771 | 黄区 |  | 052780838888
6324 | 沭阳县 | 陇集 | 孟玉村 | 陇集供电所 | 10kV陇周133线 | PMS_沭阳县玉岗路南变 | 交流10kV | 1390300006075 | 147.344 | 黄区 |  | 052780838888
6325 | 沭阳县 | 陇集 | 孟玉村 | 陇集供电所 | 10kV陇周133线 | PMS_沭阳县玉岗胡庄变 | 交流10kV | 1390300006076 | 29.722 | 黄区 |  | 052780838888
6326 | 沭阳县 | 吴集 | 大竹园村 | 吴集供电所 | 10kV吴航1V4线 | PMS_沭阳县竹元何庄组新变 | 交流10kV | 1390300006145 | 23.04 | 黄区 |  | 052780838888
6327 | 沭阳县 | 吴集 | 大竹园村 | 吴集供电所 | 10kV吴航1V4线 | PMS_沭阳县竹元学校变 | 交流10kV | 1390300006146 | 39.292 | 黄区 |  | 052780838888
6328 | 沭阳县 | 吴集 | 大竹园村 | 吴集供电所 | 10kV吴航1V4线 | PMS_沭阳县竹元5.6.7组变 | 交流10kV | 1390300006147 | 32.875 | 黄区 |  | 052780838888
6329 | 沭阳县 | 吴集 | 大竹园村 | 吴集供电所 | 10kV吴航1V4线 | PMS_沭阳县竹元新变 | 交流10kV | 1390300006148 | 135.083 | 黄区 |  | 052780838888
6330 | 沭阳县 | 吴集 | 大竹园村 | 吴集供电所 | 10kV吴航1V4线 | PMS_沭阳县竹元江变 | 交流10kV | 1390300006149 | 48.5 | 黄区 |  | 052780838888
6331 | 沭阳县 | 吴集 | 大竹园村 | 吴集供电所 | 10kV吴航1V4线 | PMS_沭阳县竹元姜庄新变 | 交流10kV | 1390300006150 | 0 | 红区 | 本级设备容量受限 | 052780838888
6332 | 沭阳县 | 吴集 | 范赵村 | 吴集供电所 | 10kV吴兴1U4线 | PMS_沭阳县赵沟2.3组台片 | 交流10kV | 1390300006171 | 50.833 | 黄区 |  | 052780838888
6333 | 沭阳县 | 汤涧 | 两柴村 | 李恒供电所 | 10kV汤南926线 | PMS_沭阳县秦庄宋庄变 | 交流10kV | 1390300006060 | 1 | 黄区 |  | 052780838888
6334 | 沭阳县 | 耿圩 | 闸西村 | 耿圩供电所 | 10kV耿淮124线 | PMS_沭阳县闸西冯庄变 | 交流10kV | 1390300005882 | 72 | 黄区 |  | 052780838888
6335 | 沭阳县 | 新河 | 新河解桥村 | 新河供电所 | 10kV颜河142线 | 沭阳县巴房沟南变 | 交流10kV | 1390300006961 | 98.167 | 黄区 |  | 052780838888
6336 | 沭阳县 | 贤官 | 官宜村 | 贤官供电所 | 10kV庄塘1CA线 | PMS_沭阳县禅武1组变 | 交流10kV | 1390300006964 | 81.556 | 黄区 |  | 052780838888
6337 | 沭阳县 | 胡集 | 胡东居委会 | 十字供电所 | 10kV胡淮187线 | PMS_沭阳县三王龙窝台片 | 交流10kV | 1390300006971 | 16.542 | 黄区 |  | 052780838888
6338 | 沭阳县 | 胡集 | 刘河居委会 | 十字供电所 | 10kV胡西181线 | PMS_沭阳县新北碾盘台片 | 交流10kV | 1390300006972 | 0 | 红区 | 本级设备容量受限 | 052780838888
6339 | 沭阳县 | 胡集 | 胡集居委会 | 十字供电所 | 10kV胡淮187线 | 沭阳县淮沭东村部台片 | 交流10kV | 1390300006973 | 178.833 | 黄区 |  | 052780838888
6340 | 沭阳县 | 胡集 | 新集居委会 | 十字供电所 | 10kV胡西181线 | PMS_沭阳县胡西南徐台片 | 交流10kV | 1390300006974 | 99.24 | 黄区 |  | 052780838888
6341 | 沭阳县 | 胡集 | 胡集居委会 | 十字供电所 | 10kV胡西181线 | 沭阳县三王赵庄台片 | 交流10kV | 1390300006975 | 230.135 | 黄区 |  | 052780838888
6342 | 沭阳县 | 胡集 | 东南居委会 | 十字供电所 | 10kV电缆182线 | 沭阳县祁圩华薛台片 | 交流10kV | 1390300006976 | 14.778 | 黄区 |  | 052780838888
6343 | 沭阳县 | 胡集 | 胡北居委会 | 十字供电所 | 10kV电缆182线 | PMS_沭阳县华光梨园台片 | 交流10kV | 1390300006977 | 136.25 | 黄区 |  | 052780838888
6344 | 沭阳县 | 胡集 | 华集居委会 | 十字供电所 | 10kV胡淮187线 | PMS_沭阳县盆荡淮西台片 | 交流10kV | 1390300007004 | 137.208 | 黄区 |  | 052780838888
6345 | 沭阳县 | 胡集 | 胡集居委会 | 十字供电所 | 10kV钱安195线 | 沭阳县胡东村部台片 | 交流10kV | 1390300007007 | 283.667 | 黄区 |  | 052780838888
6346 | 沭阳县 | 胡集 | 刘河居委会 | 十字供电所 | 10kV钱泰178线 | PMS_沭阳县黄庄街东 | 交流10kV | 1390300007008 | 174.083 | 黄区 |  | 052780838888
6347 | 沭阳县 | 胡集 | 刘河居委会 | 十字供电所 | 10kV胡南194线 | PMS_沭阳县胡东许刘西台片 | 交流10kV | 1390300007010 | 15.944 | 黄区 |  | 052780838888
6348 | 沭阳县 | 青伊湖 | 蔷薇村 | 青伊湖供电所 | 10kV青姚115线 | PMS_沭阳县陈口村中台片 | 交流10kV | 1390300007012 | 0 | 红区 | 本级设备容量受限 | 052780838888
6349 | 沭阳县 | 庙头 | 冷庄村 | 潼阳供电所 | 10kV庙头114线 | PMS_沭阳县冷庄西台台片 | 交流10kV | 1390300006503 | 191.583 | 黄区 |  | 052780838888
6350 | 沭阳县 | 庙头 | 冷庄村 | 潼阳供电所 | 10kV冷庄122线 | PMS_沭阳县冷庄方口南台台片 | 交流10kV | 1390300006504 | 259.167 | 黄区 |  | 052780838888
6351 | 沭阳县 | 庙头 | 后窑村 | 潼阳供电所 | 10kV庙头114线 | PMS_沭阳县后尧李圩台片 | 交流10kV | 1390300006508 | 271.778 | 黄区 |  | 052780838888
6352 | 沭阳县 | 庙头 | 后窑村 | 潼阳供电所 | 10kV庙头114线 | 沭阳县后尧玉龙庄台片 | 交流10kV | 1390300006556 | 237.667 | 黄区 |  | 052780838888
6353 | 沭阳县 | 官墩 | 友谊村 | 韩山供电所 | 10kV官南125线 | PMS_沭阳县友谊圩里变 | 交流10kV | 1390300006557 | 282.056 | 黄区 |  | 052780838888
6354 | 沭阳县 | 官墩 | 先锋村 | 韩山供电所 | 10kV官南125线 | PMS_沭阳县宋庙西变 | 交流10kV | 1390300006558 | 117.306 | 黄区 |  | 052780838888
6355 | 沭阳县 | 官墩 | 先锋村 | 韩山供电所 | 10kV官南125线 | PMS_沭阳县张楼仲庄变 | 交流10kV | 1390300006559 | 97.5 | 黄区 |  | 052780838888
6356 | 沭阳县 | 庙头 | 古龙村 | 潼阳供电所 | 10kV古龙124线 | PMS_沭阳县龙窝三四组台片 | 交流10kV | 1390300006561 | 251.667 | 黄区 |  | 052780838888
6357 | 沭阳县 | 庙头 | 古龙村 | 潼阳供电所 | 10kV古龙124线 | PMS_沭阳县龙窝一二组台片 | 交流10kV | 1390300006562 | 213.667 | 黄区 |  | 052780838888
6358 | 沭阳县 | 庙头 | 吕庄村 | 潼阳供电所 | 10kV古龙124线 | PMS_沭阳县吕庄变台片 | 交流10kV | 1390300006565 | 279.25 | 黄区 |  | 052780838888
6359 | 沭阳县 | 庙头 | 大柳村 | 潼阳供电所 | 10kV庙头114线 | PMS_沭阳县大柳村东台片 | 交流10kV | 1390300006566 | 149.25 | 黄区 |  | 052780838888
6360 | 沭阳县 | 庙头 | 聚贤村 | 潼阳供电所 | 10kV扎庙1B8线 | 沭阳县赵圩村东台片 | 交流10kV | 1390300006569 | 260 | 黄区 |  | 052780838888
6361 | 沭阳县 | 官墩 | 南庄村 | 韩山供电所 | 10kV官工115线 | 沭阳县南庄五组变 | 交流10kV | 1390300006570 | 192.222 | 黄区 |  | 052780838888
6362 | 沭阳县 | 官墩 | 戴山村 | 韩山供电所 | 10kV韩花126线 | PMS_沭阳县万山村西变 | 交流10kV | 1390300006571 | 22.167 | 黄区 |  | 052780838888
6363 | 沭阳县 | 沂涛镇 | 太平村 | 马厂供电所 | 10kV沂平142线 | 崇涛家园北变 | 交流10kV | 1390300006880 | 0 | 红区 | 上级设备容量受限 | 052780838888
6364 | 沭阳县 | 马厂 | 金墩村 | 马厂供电所 | 10kV福盛122线 | 沭阳县金灯村部（2） | 交流10kV | 1390300006881 | 160 | 黄区 |  | 052780838888
6365 | 沭阳县 | 十字 | 蒲荡居委会 | 十字供电所 | 10kV章武913线 | PMS_沭阳县蒲荡四五组2#变 | 交流10kV | 1390300006888 | 135.458 | 黄区 |  | 052780838888
6366 | 沭阳县 | 汤涧 | 汤南村 | 李恒供电所 | 10kV汤南926线 | PMS_沭阳县汤南沈庄台片 | 交流10kV | 1390300006890 | 108.444 | 黄区 |  | 052780838888
6367 | 沭阳县 | 悦来 | 华新村 | 悦来供电所 | 10kV悦华118线 | PMS_沭阳县悦来镇农科张庄变 | 交流10kV | 1390300006925 | 115.5 | 黄区 |  | 052780838888
6368 | 沭阳县 | 汤涧 | 两柴村 | 李恒供电所 | 10kV汤南926线 | PMS_沭阳县王口孙庄台片 | 交流10kV | 1390300006926 | 137.333 | 黄区 |  | 052780838888
6369 | 沭阳县 | 悦来 | 悦来居委会 | 悦来供电所 | 10kV悦湖117线 | PMS_沭阳县悦来镇佳苑东变 | 交流10kV | 1390300006935 | 154.083 | 黄区 |  | 052780838888
6370 | 沭阳县 | 汤涧 | 张坦村 | 李恒供电所 | 10kV汤张1JH线 | PMS_沭阳县张坦黄庄台片 | 交流10kV | 1390300006937 | 36.333 | 黄区 |  | 052780838888
6371 | 沭阳县 | 悦来 | 上岭村 | 悦来供电所 | 10kV悦双114线 | PMS_沭阳县悦来镇上岭后门变 | 交流10kV | 1390300006981 | 0 | 红区 | 本级设备容量受限 | 052780838888
6372 | 沭阳县 | 桑墟 | 舒窑村 | 桑墟供电所 | 10kV桑舒945线 | 沭阳县桑墟舒窑卢窑2组2#变 | 交流10kV | 1390300006982 | 121.111 | 黄区 |  | 052780838888
6373 | 沭阳县 | 马厂 | 古南村 | 马厂供电所 | 10kV沂马123线 | PMS_沭阳县古南（2） | 交流10kV | 1390300006991 | 0 | 红区 | 上级设备容量受限 | 052780838888
6374 | 沭阳县 | 马厂 | 古南村 | 马厂供电所 | 10kV沂马123线 | PMS_沭阳县张费（2） | 交流10kV | 1390300006993 | 0 | 红区 | 上级设备容量受限 | 052780838888
6375 | 沭阳县 | 新河 | 埝头村 | 新河供电所 | 10kV扎庙1B8线 | PMS_沭阳县埝头小区 | 交流10kV | 1390300005505 | 304.583 | 黄区 |  | 052780838888
6376 | 沭阳县 | 吴集 | 范赵村 | 吴集供电所 | 10kV吴兴1U4线 | 沭阳县赵沟贡庄台片 | 交流10kV | 1390300006173 | 143.194 | 黄区 |  | 052780838888
6377 | 沭阳县 | 吴集 | 范赵村 | 吴集供电所 | 10kV吴兴1U4线 | PMS_沭阳县赵沟5.6组新台片 | 交流10kV | 1390300006174 | 78.208 | 黄区 |  | 052780838888
6378 | 沭阳县 | 吴集 | 范赵村 | 吴集供电所 | 10kV吴兴1U4线 | PMS_沭阳县赵沟6号变（大棚范潘路东） | 交流10kV | 1390300006176 | 61.5 | 黄区 |  | 052780838888
6379 | 沭阳县 | 龙庙镇 | 兴义村委会 | 龙庙供电所 | 10kV龙前123线 | PMS_沭阳县兴义南园2#变 | 交流10kV | 1390300006179 | 132.167 | 黄区 |  | 052780838888
6380 | 沭阳县 | 吴集 | 兴杨村 | 吴集供电所 | 10kV吴兴1U4线 | PMS_沭阳县前房4号台片 | 交流10kV | 1390300006180 | 107.694 | 黄区 |  | 052780838888
6381 | 沭阳县 | 吴集 | 魏牌坊村 | 吴集供电所 | 10kV吴铁135线 | 沭阳县河埃1号变(南) | 交流10kV | 1390300006193 | 131.792 | 黄区 |  | 052780838888
6382 | 沭阳县 | 扎下 | 朱庄村 | 龙庙供电所 | 10kV冯徐1B3线 | 沭阳县扎下镇朱庄新七组台片 | 交流10kV | 1390300007048 | 164.167 | 黄区 |  | 052780838888
6383 | 沭阳县 | 扎下 | 胡庄村 | 龙庙供电所 | 10kV扎下1B4线 | 沭阳县扎下镇胡庄三组台片 | 交流10kV | 1390300007051 | 271.778 | 黄区 |  | 052780838888
6384 | 沭阳县 | 扎下 | 胡庄村 | 龙庙供电所 | 10kV扎下1B4线 | 沭阳县扎下镇胡庄四组台片 | 交流10kV | 1390300007052 | 264.444 | 黄区 |  | 052780838888
6385 | 沭阳县 | 颜集 | 颜集镇颜集居委会 | 新河供电所 | 10kV颜工I113线 | PMS_沭阳县方圩叶圩 | 交流10kV | 1390300006665 | 1.667 | 黄区 |  | 052780838888
6386 | 沭阳县 | 颜集 | 颜集方圩村 | 新河供电所 | 10kV颜工I113线 | 沭阳县方圩苗圩 | 交流10kV | 1390300006666 | 47.361 | 黄区 |  | 052780838888
6387 | 沭阳县 | 颜集 | 颜集镇贯勤村 | 新河供电所 | 10kV颜东I115线 | 沭阳县冠勤潘庄 | 交流10kV | 1390300006669 | 0 | 红区 | 本级设备容量受限 | 052780838888
6388 | 沭阳县 | 高墟 | 龙河村 | 高墟供电所 | 10kV高荡1H3线 | PMS_沭阳县周车杨庄变 | 交流10kV | 1390300006671 | 68.694 | 黄区 |  | 052780838888
6389 | 沭阳县 | 十字 | 代圩居委会 | 十字供电所 | 10kV章武913线 | PMS_沭阳县代圩陈庙新变 | 交流10kV | 1390300006672 | 0 | 红区 | 本级设备容量受限 | 052780838888
6390 | 沭阳县 | 颜集 | 颜集镇贯勤村 | 新河供电所 | 10kV颜东I115线 | PMS_沭阳县冠勤冯刘 | 交流10kV | 1390300006673 | 20.5 | 黄区 |  | 052780838888
6391 | 沭阳县 | 颜集 | 颜集镇贯勤村 | 新河供电所 | 10kV颜东I115线 | PMS_沭阳县冠勤石炉变 | 交流10kV | 1390300006677 | 0 | 红区 | 本级设备容量受限 | 052780838888
6392 | 沭阳县 | 颜集 | 颜集镇贯勤村 | 新河供电所 | 10kV颜东I115线 | PMS_沭阳县冠勤将庄 | 交流10kV | 1390300006679 | 104.389 | 黄区 |  | 052780838888
6393 | 沭阳县 | 十字 | 蒲荡居委会 | 十字供电所 | 10kV十字1F6线 | PMS_沭阳县蒲荡二三组2#变 | 交流10kV | 1390300006681 | 79.958 | 黄区 |  | 052780838888
6394 | 沭阳县 | 高墟 | 纲要村 | 高墟供电所 | 10kV高莲134线 | PMS_沭阳县大乔村小乔变 | 交流10kV | 1390300006704 | 71.687 | 黄区 |  | 052780838888
6395 | 沭阳县 | 十字 | 十字居委会 | 十字供电所 | 10kV水厂1F1线 | PMS_沭阳县黄渡南堆单相新变 | 交流10kV | 1390300006707 | 42.833 | 黄区 |  | 052780838888
6396 | 沭阳县 | 高墟 | 古莲村 | 高墟供电所 | 10kV高莲134线 | 沭阳县张许村七八组变 | 交流10kV | 1390300006708 | 307.944 | 黄区 |  | 052780838888
6397 | 沭阳县 | 高墟 | 纲要村 | 高墟供电所 | 10kV高莲134线 | PMS_沭阳县李套村东变 | 交流10kV | 1390300006709 | 3.542 | 黄区 |  | 052780838888
6398 | 沭阳县 | 高墟 | 穆庄村 | 高墟供电所 | 10kV高荡1H3线 | PMS_沭阳县穆庄东变 | 交流10kV | 1390300006712 | 104.25 | 黄区 |  | 052780838888
6399 | 沭阳县 | 官墩 | 友谊村 | 韩山供电所 | 10kV官工115线 | PMS_沭阳县友谊村沟南变 | 交流10kV | 1390300006573 | 99.583 | 黄区 |  | 052780838888
6400 | 沭阳县 | 官墩 | 友谊村 | 韩山供电所 | 10kV官工115线 | 沭阳县友谊村路西变 | 交流10kV | 1390300006574 | 287.444 | 黄区 |  | 052780838888
6401 | 沭阳县 | 高墟 | 孙于村 | 高墟供电所 | 10kV湖区1R13线 | PMS_沭阳县孙于于变 | 交流10kV | 1390300006575 | 146.939 | 黄区 |  | 052780838888
6402 | 沭阳县 | 高墟 | 新钱村 | 高墟供电所 | 10kV湖工1H7线 | PMS_沭阳县新前孙南灯东变 | 交流10kV | 1390300006577 | 250.375 | 黄区 |  | 052780838888
6403 | 沭阳县 | 高墟 | 李场村 | 高墟供电所 | 10kV湖李1R14线 | PMS_沭阳县黄杨中变 | 交流10kV | 1390300006578 | 162.528 | 黄区 |  | 052780838888
6404 | 沭阳县 | 高墟 | 李场村 | 高墟供电所 | 10kV湖李1R14线 | 沭阳县黄杨西变 | 交流10kV | 1390300006579 | 262.917 | 黄区 |  | 052780838888
6405 | 沭阳县 | 高墟 | 杨湾村 | 高墟供电所 | 10kV湖杨1R26线 | 沭阳县杨湾后园变 | 交流10kV | 1390300006582 | 227.542 | 黄区 |  | 052780838888
6406 | 沭阳县 | 高墟 | 杨湾村 | 高墟供电所 | 10kV湖杨1R26线 | PMS_沭阳县杨湾扶贫变 | 交流10kV | 1390300006584 | 58.986 | 黄区 |  | 052780838888
6407 | 沭阳县 | 高墟 | 司杨村 | 高墟供电所 | 10kV湖杨1R26线 | PMS_沭阳县司庄南变 | 交流10kV | 1390300006585 | 0 | 红区 | 本级设备容量受限 | 052780838888
6408 | 沭阳县 | 高墟 | 穆墩村 | 高墟供电所 | 10kV湖木1R25线 | PMS_沭阳县小木东变 | 交流10kV | 1390300006586 | 69.917 | 黄区 |  | 052780838888
6409 | 沭阳县 | 高墟 | 司杨村 | 高墟供电所 | 10kV湖木1R25线 | PMS_沭阳县杨岗中变 | 交流10kV | 1390300006610 | 0 | 红区 | 本级设备容量受限 | 052780838888
6410 | 沭阳县 | 西圩 | 曹口村 | 吴集供电所 | 10kV西铭131线 | 沭阳县曹口杜庄变 | 交流10kV | 1390300006612 | 0 | 红区 | 本级设备容量受限 | 052780838888
6411 | 沭阳县 | 西圩 | 曹口村 | 吴集供电所 | 10kV西铭131线 | PMS_沭阳县曹口村张庄北台片 | 交流10kV | 1390300006615 | 0 | 红区 | 本级设备容量受限 | 052780838888
6412 | 沭阳县 | 西圩 | 中陈村 | 吴集供电所 | 10kV西区1R22线 | 沭阳县中庄东变 | 交流10kV | 1390300006617 | 45.042 | 黄区 |  | 052780838888
6413 | 沭阳县 | 贤官 | 蔡庄村 | 贤官供电所 | 10kV龙庙161线 | 沭阳县蔡庄姜庄变 | 交流10kV | 1390300006627 | 303.958 | 黄区 |  | 052780838888
6414 | 沭阳县 | 汤涧 | 马屯村 | 李恒供电所 | 10kV汤范1JG线 | PMS_沭阳县马屯戚庄台片 | 交流10kV | 1390300006994 | 112.083 | 黄区 |  | 052780838888
6415 | 沭阳县 | 马厂 | 金墩村 | 马厂供电所 | 10kV沂马123线 | 沭阳县金灯葛庄2#变 | 交流10kV | 1390300006995 | 0 | 红区 | 上级设备容量受限 | 052780838888
6416 | 沭阳县 | 汤涧 | 马屯村 | 李恒供电所 | 10kV汤范1JG线 | PMS_沭阳县马屯袁庄台片 | 交流10kV | 1390300006996 | 0 | 红区 | 本级设备容量受限 | 052780838888
6417 | 沭阳县 | 汤涧 | 汤涧居委会 | 李恒供电所 | 10kV汤范1JG线 | PMS_沭阳县郝圩夏庄台片 | 交流10kV | 1390300006998 | 233.111 | 黄区 |  | 052780838888
6418 | 沭阳县 | 汤涧 | 郝圩村 | 李恒供电所 | 10kV汤范1JG线 | PMS_沭阳县郝圩许庄台片 | 交流10kV | 1390300006999 | 55.417 | 黄区 |  | 052780838888
6419 | 沭阳县 | 汤涧 | 范场村 | 李恒供电所 | 10kV汤西927线 | PMS_沭阳县范场范北台片 | 交流10kV | 1390300007000 | 0 | 红区 | 上级设备容量受限 | 052780838888
6420 | 沭阳县 | 汤涧 | 范场村 | 李恒供电所 | 10kV汤张1JH线 | 沭阳县徐王徐庄台片 | 交流10kV | 1390300007001 | 0 | 红区 | 本级设备容量受限 | 052780838888
6421 | 沭阳县 | 汤涧 | 双窑村 | 李恒供电所 | 10kV汤东914线 | PMS_沭阳县魏庄耿庄台片 | 交流10kV | 1390300007027 | 132.778 | 黄区 |  | 052780838888
6422 | 沭阳县 | 张圩 | 水庄村 | 钱集供电所 | 10kV张塘9A3线 | 沭阳县水庄汤贾公变 | 交流10kV | 1390300007033 | 0 | 红区 | 本级设备容量受限 | 052780838888
6423 | 沭阳县 | 七雄街道 | 店南村 | 章集供电所 | 10kV七高1JK线 | 沭阳县丁赵台片 | 交流10kV | 1390300007036 | 126.865 | 黄区 |  | 052780838888
6424 | 沭阳县 | 吴集 | 魏牌坊村 | 吴集供电所 | 10kV吴铁135线 | 沭阳县铁羊4.5.8组台片 | 交流10kV | 1390300006194 | 23.167 | 黄区 |  | 052780838888
6425 | 沭阳县 | 吴集 | 魏牌坊村 | 吴集供电所 | 10kV吴铁135线 | 沭阳县铁羊1.2.3组台片 | 交流10kV | 1390300006196 | 133.944 | 黄区 |  | 052780838888
6426 | 沭阳县 | 吴集 | 魏牌坊村 | 吴集供电所 | 10kV吴铁135线 | 沭阳县铁羊村部台片 | 交流10kV | 1390300006197 | 310.667 | 黄区 |  | 052780838888
6427 | 沭阳县 | 塘沟 | 碾盘村 | 塘沟供电所 | 10kV塘王9E2线 | PMS_沭阳县碾盘后王配变 | 交流10kV | 1390300006063 | 51.292 | 黄区 |  | 052780838888
6428 | 沭阳县 | 吴集 | 大竹园村 | 吴集供电所 | 10kV吴航1V4线 | PMS_沭阳县竹元街道变 | 交流10kV | 1390300006079 | 140.667 | 黄区 |  | 052780838888
6429 | 沭阳县 | 吴集 | 大竹园村 | 吴集供电所 | 10kV吴航1V4线 | 沭阳县竹元南庄变 | 交流10kV | 1390300006080 | 97.625 | 黄区 |  | 052780838888
6430 | 沭阳县 | 扎下 | 冯徐村 | 龙庙供电所 | 10kV冯徐1B3线 | PMS_沭阳县扎下镇冯徐三组台片 | 交流10kV | 1390300006266 | 104.944 | 黄区 |  | 052780838888
6431 | 沭阳县 | 扎下 | 冯徐村 | 龙庙供电所 | 10kV扎胡111线 | PMS_沭阳县扎下镇冯徐七组台片 | 交流10kV | 1390300006267 | 68.708 | 黄区 |  | 052780838888
6432 | 沭阳县 | 扎下 | 冯徐村 | 龙庙供电所 | 10kV扎胡111线 | PMS_沭阳县扎下镇冯徐八组台片 | 交流10kV | 1390300006268 | 261.667 | 黄区 |  | 052780838888
6433 | 沭阳县 | 扎下 | 冯徐村 | 龙庙供电所 | 10kV冯徐1B3线 | PMS_沭阳县扎下镇冯徐九组台片 | 交流10kV | 1390300006269 | 131.708 | 黄区 |  | 052780838888
6434 | 沭阳县 | 扎下 | 丁庙村 | 龙庙供电所 | 10kV扎胡111线 | 沭阳县扎下镇农科西北台台片 | 交流10kV | 1390300006270 | 235.792 | 黄区 |  | 052780838888
6435 | 沭阳县 | 扎下 | 丁庙村 | 龙庙供电所 | 10kV扎胡111线 | 沭阳县扎下镇农科西南台台片 | 交流10kV | 1390300006271 | 299.778 | 黄区 |  | 052780838888
6436 | 沭阳县 | 扎下 | 丁庙村 | 龙庙供电所 | 10kV扎胡111线 | PMS_沭阳县扎下镇丁庙七组台片 | 交流10kV | 1390300006275 | 126.5 | 黄区 |  | 052780838888
6437 | 沭阳县 | 扎下 | 丁庙村 | 龙庙供电所 | 10kV扎胡111线 | PMS_沭阳县扎下镇丁庙六组台片 | 交流10kV | 1390300006276 | 12.125 | 黄区 |  | 052780838888
6438 | 沭阳县 | 扎下 | 卢巷村 | 龙庙供电所 | 10kV明庄1A4线 | PMS_沭阳县扎下镇卢巷十组台片 | 交流10kV | 1390300006279 | 38.361 | 黄区 |  | 052780838888
6439 | 沭阳县 | 扎下 | 卢巷村 | 龙庙供电所 | 10kV扎王1B9线 | 沭阳县扎下镇卢巷八九组变 | 交流10kV | 1390300006280 | 296.333 | 黄区 |  | 052780838888
6440 | 沭阳县 | 扎下 | 周沟村 | 龙庙供电所 | 10kV明庄1A4线 | 沭阳县扎下镇周沟九组配变 | 交流10kV | 1390300006336 | 250.25 | 黄区 |  | 052780838888
6441 | 沭阳县 | 扎下 | 沈魏村 | 龙庙供电所 | 10kV龙嘉1A5线 | PMS_沭阳县扎下镇沈魏八九组台片 | 交流10kV | 1390300006337 | 52.875 | 黄区 |  | 052780838888
6442 | 沭阳县 | 扎下 | 沈魏村 | 龙庙供电所 | 10kV龙嘉1A5线 | PMS_沭阳县扎下镇沈魏十二组台片 | 交流10kV | 1390300006338 | 0 | 红区 | 本级设备容量受限 | 052780838888
6443 | 沭阳县 | 扎下 | 沈魏村 | 龙庙供电所 | 10kV龙嘉1A5线 | PMS_沭阳县扎下镇沈魏十三十四组台片 | 交流10kV | 1390300006339 | 102.944 | 黄区 |  | 052780838888
6444 | 沭阳县 | 扎下 | 周沟村 | 龙庙供电所 | 10kV沈魏1B2线 | 沭阳县扎下镇周沟十四组台片 | 交流10kV | 1390300006340 | 223.278 | 黄区 |  | 052780838888
6445 | 沭阳县 | 塘沟 | 塘沟居委会 | 塘沟供电所 | 10kV塘工9D4线 | PMS_沭阳县街道西十七号公变 | 交流10kV | 1390300006714 | 125.375 | 黄区 |  | 052780838888
6446 | 沭阳县 | 颜集 | 颜集周项村 | 新河供电所 | 10kV颜水116线 | 沭阳县周圩范后 | 交流10kV | 1390300006715 | 180.875 | 黄区 |  | 052780838888
6447 | 沭阳县 | 高墟镇 | 高墟居委会 | 高墟供电所 | 10kV高邱9H7线 | PMS_沭阳县邱谷村河西变 | 交流10kV | 1390300006716 | 130.583 | 黄区 |  | 052780838888
6448 | 沭阳县 | 十字 | 十字居委会 | 十字供电所 | 10kV十字1F6线 | PMS_沭阳县陈圩南堆新变 | 交流10kV | 1390300006717 | 123.833 | 黄区 |  | 052780838888
6449 | 沭阳县 | 颜集 | 颜集许房村 | 新河供电所 | 10kV颜西II144线 | 沭阳县丁圩村火庙 | 交流10kV | 1390300006719 | 240.68 | 黄区 |  | 052780838888
6450 | 沭阳县 | 高墟 | 马沟村 | 高墟供电所 | 10kV高马136线 | PMS_沭阳县马沟北台变 | 交流10kV | 1390300006720 | 135.111 | 黄区 |  | 052780838888
6451 | 沭阳县 | 颜集 | 颜集镇贯勤村 | 新河供电所 | 10kV颜东I115线 | PMS_沭阳县冠勤葛圩北二台 | 交流10kV | 1390300006726 | 100.292 | 黄区 |  | 052780838888
6452 | 沭阳县 | 高墟 | 刁夏村 | 高墟供电所 | 10kV高邱9H7线 | PMS_沭阳县刁夏村九组变 | 交流10kV | 1390300006752 | 94.056 | 黄区 |  | 052780838888
6453 | 沭阳县 | 颜集 | 颜集虞北村 | 新河供电所 | 10kV颜利146线 | PMS_沭阳县于北村司圩 | 交流10kV | 1390300006753 | 101.25 | 黄区 |  | 052780838888
6454 | 沭阳县 | 高墟 | 龙河村 | 高墟供电所 | 10kV高荡1H3线 | PMS_沭阳县龙河康居示范村 | 交流10kV | 1390300006755 | 92.556 | 黄区 |  | 052780838888
6455 | 沭阳县 | 颜集 | 颜集镇堰下村 | 新河供电所 | 10kV颜利146线 | 沭阳县荡埃村新宅 | 交流10kV | 1390300006757 | 144.127 | 黄区 |  | 052780838888
6456 | 沭阳县 | 青伊湖 | 戚庄村 | 青伊湖供电所 | 10kV青街116线 | 沭阳县戚庄桥头台片 | 交流10kV | 1390300006759 | 286.917 | 黄区 |  | 052780838888
6457 | 沭阳县 | 十字 | 东南居委会 | 十字供电所 | 10kV十字1F6线 | 沭阳县杨荡河东新变 | 交流10kV | 1390300006762 | 241.292 | 黄区 |  | 052780838888
6458 | 沭阳县 | 十字 | 施圩居委会 | 十字供电所 | 10kV新东1FH线 | PMS_沭阳县施圩校南新变 | 交流10kV | 1390300006763 | 107.542 | 黄区 |  | 052780838888
6459 | 沭阳县 | 胡集 | 华集居委会 | 十字供电所 | 10kV钱塘179线 | PMS_沭阳县梁井王庄台片 | 交流10kV | 1390300007013 | 77.708 | 黄区 |  | 052780838888
6460 | 沭阳县 | 青伊湖 | 蔷薇村 | 青伊湖供电所 | 10kV青姚115线 | PMS_沭阳县陈口村西台片 | 交流10kV | 1390300007014 | 93.208 | 黄区 |  | 052780838888
6461 | 沭阳县 | 胡集 | 刘河居委会 | 十字供电所 | 10kV胡园191线 | 沭阳县丁河新街台片 | 交流10kV | 1390300007015 | 146.75 | 黄区 |  | 052780838888
6462 | 沭阳县 | 青伊湖 | 蔷薇村 | 青伊湖供电所 | 10kV青姚115线 | PMS_沭阳县汪荡农场台变 | 交流10kV | 1390300007018 | 57.625 | 黄区 |  | 052780838888
6463 | 沭阳县 | 胡集 | 华集居委会 | 十字供电所 | 10kV胡南194线 | 沭阳县胡南徐庄台片 | 交流10kV | 1390300007020 | 32.125 | 黄区 |  | 052780838888
6464 | 沭阳县 | 青伊湖 | 滥洪社区 | 青伊湖供电所 | 10kV青荣126线 | PMS_沭阳县小园村北台片 | 交流10kV | 1390300007022 | 0 | 红区 | 本级设备容量受限 | 052780838888
6465 | 沭阳县 | 青伊湖 | 戚庄村 | 青伊湖供电所 | 10kV青荣126线 | PMS_沭阳县殷口西南台片 | 交流10kV | 1390300007025 | 165.208 | 黄区 |  | 052780838888
6466 | 沭阳县 | 青伊湖 | 荣吴村 | 青伊湖供电所 | 10kV青荣126线 | 沭阳县荣吴三四组台片 | 交流10kV | 1390300007054 | 60.25 | 黄区 |  | 052780838888
6467 | 沭阳县 | 青伊湖 | 荣吴村 | 青伊湖供电所 | 10kV青荣126线 | PMS_沭阳县荣吴小学西台片 | 交流10kV | 1390300007058 | 111.75 | 黄区 |  | 052780838888
6468 | 沭阳县 | 青伊湖 | 槽坊村 | 青伊湖供电所 | 10kV青湖912线 | PMS_沭阳县槽坊六组台片 | 交流10kV | 1390300007059 | 54.513 | 黄区 |  | 052780838888
6469 | 沭阳县 | 青伊湖 | 槽坊村 | 青伊湖供电所 | 10kV青利121线 | PMS_沭阳县槽坊八组台片 | 交流10kV | 1390300007060 | 4.292 | 黄区 |  | 052780838888
6470 | 沭阳县 | 胡集 | 胡西居委会 | 十字供电所 | 10kV小店185线 | PMS_沭阳县大徐周祁台片 | 交流10kV | 1390300007068 | 98.25 | 黄区 |  | 052780838888
6471 | 沭阳县 | 刘集 | 任洼村 | 陇集供电所 | 10kV九度142线 | PMS_沭阳县刘集镇任洼南庄台变 | 交流10kV | 1390300006232 | 92.125 | 黄区 |  | 052780838888
6472 | 沭阳县 | 刘集 | 任洼村 | 陇集供电所 | 10kV九度142线 | PMS_沭阳县刘集镇任洼西圩台变 | 交流10kV | 1390300006233 | 107.028 | 黄区 |  | 052780838888
6473 | 沭阳县 | 刘集 | 周集村 | 陇集供电所 | 10kV育民113线 | PMS_沭阳县刘集镇周集魏庄台变 | 交流10kV | 1390300006234 | 60.958 | 黄区 |  | 052780838888
6474 | 沭阳县 | 刘集 | 育民村 | 陇集供电所 | 10kV育民113线 | PMS_沭阳县刘集镇育民村部台变 | 交流10kV | 1390300006237 | 0.389 | 黄区 | 本级设备容量受限 | 052780838888
6475 | 沭阳县 | 刘集 | 育民村 | 陇集供电所 | 10kV育民113线 | PMS_沭阳县刘集镇育民赵庄台变 | 交流10kV | 1390300006238 | 121.5 | 黄区 |  | 052780838888
6476 | 沭阳县 | 刘集 | 育民村 | 陇集供电所 | 10kV育民113线 | PMS_沭阳县刘集镇育民桥西台变 | 交流10kV | 1390300006239 | 42.5 | 黄区 |  | 052780838888
6477 | 沭阳县 | 刘集 | 桥南村 | 陇集供电所 | 10kV陇徐115线 | PMS_沭阳县刘集镇桥南鲍东台变 | 交流10kV | 1390300006240 | 48.198 | 黄区 |  | 052780838888
6478 | 沭阳县 | 刘集镇 | 老小圩村 | 陇集供电所 | 10kV九度142线 | PMS_沭阳县刘集镇小圩周庄台变 | 交流10kV | 1390300006242 | 160 | 黄区 |  | 052780838888
6479 | 沭阳县 | 刘集 | 大兴村 | 陇集供电所 | 10kV天铜125线 | 沭阳县刘集镇大兴瓦东台变 | 交流10kV | 1390300006243 | 104.292 | 黄区 |  | 052780838888
6480 | 沭阳县 | 马厂 | 杨桥村 | 马厂供电所 | 10kV福盛122线 | 沭阳县杨元 | 交流10kV | 1390300006244 | 320 | 黄区 |  | 052780838888
6481 | 沭阳县 | 马厂 | 王竹元村 | 马厂供电所 | 10kV马丁125线 | 沭阳县东竹元（2） | 交流10kV | 1390300006245 | 206.042 | 黄区 |  | 052780838888
6482 | 沭阳县 | 马厂 | 丁庄村 | 马厂供电所 | 10kV马丁125线 | PMS_沭阳县丁庄两范（2） | 交流10kV | 1390300006290 | 19.389 | 黄区 |  | 052780838888
6483 | 沭阳县 | 马厂 | 青春村 | 马厂供电所 | 10kV马丁125线 | PMS_沭阳县青春司庄（2） | 交流10kV | 1390300006292 | 92.722 | 黄区 |  | 052780838888
6484 | 沭阳县 | 马厂 | 赵庄村 | 马厂供电所 | 10kV张湾126线 | 沭阳县夏营南（2） | 交流10kV | 1390300006295 | 58.889 | 黄区 |  | 052780838888
6485 | 沭阳县 | 扎下 | 卢巷村 | 龙庙供电所 | 10kV扎王1B9线 | 沭阳县扎下镇卢巷村部台片 | 交流10kV | 1390300006342 | 290.833 | 黄区 |  | 052780838888
6486 | 沭阳县 | 龙庙 | 朱庄村 | 龙庙供电所 | 10kV龙湾116线 | PMS_沭阳县朱庄沈庄变 | 交流10kV | 1390300006402 | 137.292 | 黄区 |  | 052780838888
6487 | 沭阳县 | 庙头 | 吴滩村 | 潼阳供电所 | 10kV马岭117线 | 沭阳县吴滩村部 | 交流10kV | 1390300006467 | 191.285 | 黄区 |  | 052780838888
6488 | 沭阳县 | 庙头 | 吴滩村 | 潼阳供电所 | 10kV马岭117线 | PMS_沭阳县吴滩叶庄 | 交流10kV | 1390300006468 | 10.5 | 黄区 |  | 052780838888
6489 | 沭阳县 | 龙庙 | 联合村 | 龙庙供电所 | 10kV龙红126线 | 沭阳县联合尧庄变 | 交流10kV | 1390300006469 | 189.5 | 黄区 |  | 052780838888
6490 | 沭阳县 | 潼阳 | 潼西村 | 潼阳供电所 | 10kV潼西144线 | PMS_沭阳县岔流南台 | 交流10kV | 1390300006470 | 188.208 | 黄区 |  | 052780838888
6491 | 沭阳县 | 十字 | 代圩居委会 | 十字供电所 | 10kV章武913线 | PMS_沭阳县代圩圩东新变 | 交流10kV | 1390300006529 | 124.708 | 黄区 |  | 052780838888
6492 | 沭阳县 | 潼阳 | 潼东村 | 潼阳供电所 | 10kV潼阳112线 | 沭阳县尹沟孙庄 | 交流10kV | 1390300006532 | 308.917 | 黄区 |  | 052780838888
6493 | 沭阳县 | 十字 | 南汤圩居委会 | 十字供电所 | 10kV新东1FH线 | PMS_沭阳县汤圩蒲前新变 | 交流10kV | 1390300006795 | 153 | 黄区 |  | 052780838888
6494 | 沭阳县 | 十字 | 赵解居委会 | 十字供电所 | 10kV周圩1F3线 | PMS_沭阳县赵解十一二组1#变 | 交流10kV | 1390300006797 | 57.616 | 黄区 |  | 052780838888
6495 | 沭阳县 | 十字 | 周圩居委会 | 十字供电所 | 10kV汤圩1F4线 | 沭阳县沟西沟东新变 | 交流10kV | 1390300006798 | 83.958 | 黄区 |  | 052780838888
6496 | 沭阳县 | 青伊湖 | 湖湾村 | 青伊湖供电所 | 10kV青湖912线 | PMS_沭阳县湖湾二七组台片 | 交流10kV | 1390300007061 | 76.258 | 黄区 |  | 052780838888
6497 | 沭阳县 | 章集街道 | 小木庄村 | 章集供电所 | 10kV章八921线 | 沭阳县八庙后刘配变 | 交流10kV | 1390300006285 | 0 | 红区 | 本级设备容量受限 | 052780838888
6498 | 沭阳县 | 章集街道 | 店东村 | 章集供电所 | 10kV章八921线 | 沭阳县长兴东西刘配变 | 交流10kV | 1390300006286 | 0 | 红区 | 本级设备容量受限 | 052780838888
6499 | 沭阳县 | 章集街道 | 章集村 | 章集供电所 | 10kV章东1J6线 | PMS_沭阳县曙光东毛配变 | 交流10kV | 1390100985075 | 49.326 | 黄区 |  | 052780838888
6500 | 沭阳县 | 章集街道 | 老戚庄村 | 章集供电所 | 10kV章东1J6线 | PMS_沭阳县戚庄西北庄配变 | 交流10kV | 3090101000724 | 0 | 红区 | 本级设备容量受限 | 052780838888
6501 | 沭阳县 | 颜集 | 颜集镇贯勤村 | 新河供电所 | 10kV颜西I114线 | 沭阳县冠勤先进北台变 | 交流10kV | 1390300006288 | 231.417 | 黄区 |  | 052780838888
6502 | 沭阳县 | 塘沟 | 胡庄村 | 塘沟供电所 | 10kV周东9D5线 | PMS_沭阳县胡庄8组公变 | 交流10kV | 1390300006343 | 84.111 | 黄区 |  | 052780838888
6503 | 沭阳县 | 万匹 | 大房村 | 贤官供电所 | 10kV蔡庄1C8线 | PMS_沭阳县大房小周庄变 | 交流10kV | 1390300006629 | 137.5 | 黄区 |  | 052780838888
6504 | 沭阳县 | 万匹 | 大房村 | 贤官供电所 | 10kV蔡庄1C8线 | 沭阳县周庄南2变 | 交流10kV | 1390300006630 | 123.958 | 黄区 |  | 052780838888
6505 | 沭阳县 | 万匹 | 贤官村 | 贤官供电所 | 10kV蔡庄1C8线 | PMS_沭阳县周庄西北变 | 交流10kV | 1390300006632 | 144.792 | 黄区 |  | 052780838888
6506 | 沭阳县 | 万匹 | 万匹村 | 贤官供电所 | 10kV万红1F1线 | PMS_沭阳县万匹小吴庄变 | 交流10kV | 1390300006633 | 0 | 红区 | 本级设备容量受限 | 052780838888
6507 | 沭阳县 | 李恒 | 高元村 | 李恒供电所 | 10kV李高924线 | 沭阳县PB小黄庄1# | 交流10kV | 1390300006643 | 0 | 红区 | 本级设备容量受限 | 052780838888
6508 | 沭阳县 | 李恒 | 高元村 | 李恒供电所 | 10kV李高924线 | PMS_沭阳县高元高中1 | 交流10kV | 1390300006644 | 207 | 黄区 |  | 052780838888
6509 | 沭阳县 | 李恒 | 竹湖村 | 李恒供电所 | 10kV李东915线 | PMS_沭阳县六湖小高庄 | 交流10kV | 1390300006645 | 0 | 红区 | 本级设备容量受限 | 052780838888
6510 | 沭阳县 | 李恒 | 竹湖村 | 李恒供电所 | 10kV李南145线 | 沭阳县西湾变 | 交流10kV | 1390300006646 | 0 | 红区 | 上级设备容量受限 | 052780838888
6511 | 沭阳县 | 李恒 | 曙红村 | 李恒供电所 | 10kV李高924线 | PMS_沭阳县野场胡中1 | 交流10kV | 1390300006647 | 195.875 | 黄区 |  | 052780838888
6512 | 沭阳县 | 李恒 | 曙红村 | 李恒供电所 | 10kV李高924线 | 沭阳县野场也中1 | 交流10kV | 1390300006648 | 0 | 红区 | 本级设备容量受限 | 052780838888
6513 | 沭阳县 | 李恒 | 西河村 | 李恒供电所 | 10kV李洪922线 | PMS_沭阳县西河殷庄1 | 交流10kV | 1390300006649 | 131.278 | 黄区 |  | 052780838888
6514 | 沭阳县 | 李恒 | 西河村 | 李恒供电所 | 10kV李洪922线 | PMS_沭阳县西河拐东1 | 交流10kV | 1390300006650 | 32.983 | 黄区 |  | 052780838888
6515 | 沭阳县 | 李恒 | 柴南村 | 李恒供电所 | 10kV李南145线 | PMS_沭阳县才南东湾1 | 交流10kV | 1390300006651 | 0 | 红区 | 上级设备容量受限 | 052780838888
6516 | 沭阳县 | 李恒 | 柴北村 | 李恒供电所 | 10kV李江146线 | PMS_沭阳县才北马庄1 | 交流10kV | 1390300006652 | 0 | 红区 | 上级设备容量受限 | 052780838888
6517 | 沭阳县 | 李恒 | 高元村 | 李恒供电所 | 10kV李高924线 | PMS_沭阳县高元高西1 | 交流10kV | 1390300006653 | 111.667 | 黄区 |  | 052780838888
6518 | 沭阳县 | 耿圩 | 岗庄村 | 耿圩供电所 | 10kV耿岗112线 | PMS_沭阳县岗庄胡庄变 | 交流10kV | 1390300005379 | 0.375 | 黄区 |  | 052780838888
6519 | 沭阳县 | 高墟 | 新湖村 | 高墟供电所 | 10kV湖工1H7线 | PMS_沭阳县新湖言房北变 | 交流10kV | 1390300005156 | 114.5 | 黄区 |  | 052780838888
6520 | 沭阳县 | 十字 | 华长居委会 | 十字供电所 | 10kV电缆182线 | PMS_沭阳县华长村部 | 交流10kV | 1390300005158 | 230 | 黄区 |  | 052780838888
6521 | 沭阳县 | 十字 | 赵解居委会 | 十字供电所 | 10kV周圩1F3线 | PMS_沭阳县赵解七组新 | 交流10kV | 1390300005205 | 43.84 | 黄区 |  | 052780838888
6522 | 沭阳县 | 十字 | 代圩居委会 | 十字供电所 | 10kV章武913线 | 沭阳县代圩张庄新 | 交流10kV | 1390300005208 | 3.292 | 黄区 |  | 052780838888
6523 | 沭阳县 | 胡集 | 胡集居委会 | 十字供电所 | 10kV胡新189线 | 沭阳县王涧尚1#变 | 交流10kV | 1390300005209 | 225.333 | 黄区 |  | 052780838888
6524 | 沭阳县 | 十字 | 张圩居委会 | 十字供电所 | 10kV十园1F8线 | PMS_沭阳县张圩前园新 | 交流10kV | 1390300005211 | 112.604 | 黄区 |  | 052780838888
6525 | 沭阳县 | 新河 | 新河镇周圈村 | 新河供电所 | 10kV颜东II145线 | PMS_沭阳县周圈沙滩2#变 | 交流10kV | 1390300005305 | 296.583 | 黄区 |  | 052780838888
6526 | 沭阳县 | 十字 | 龙汪居委会 | 十字供电所 | 10kV水厂1F1线 | PMS_沭阳县龙汪冷冻厂南变 | 交流10kV | 1390300006854 | 78.687 | 黄区 |  | 052780838888
6527 | 沭阳县 | 龙庙 | 沙埝村 | 龙庙供电所 | 10kV龙红126线 | 沭阳县沙埝李庄 | 交流10kV | 1390300006865 | 141.528 | 黄区 |  | 052780838888
6528 | 沭阳县 | 塘沟镇 | 合兴村 | 塘沟供电所 | 10kV周北112线 | 沭阳县金圩公变 | 交流10kV | 1390300006867 | 0 | 红区 | 上级设备容量受限 | 052780838888
6529 | 沭阳县 | 胡集 | 胡集居委会 | 十字供电所 | 10kV胡西181线 | PMS_沭阳县盆荡淮东台片 | 交流10kV | 1390300006902 | 43 | 黄区 |  | 052780838888
6530 | 沭阳县 | 胡集 | 胡集居委会 | 十字供电所 | 10kV胡华192线 | 沭阳县华集管庄台片 | 交流10kV | 1390300006906 | 0 | 红区 | 本级设备容量受限 | 052780838888
6531 | 沭阳县 | 新河 | 春生 | 新河供电所 | 10kV新槐111线 | 沭阳县大沟袁庄变 | 交流10kV | 1390300006907 | 115.792 | 黄区 |  | 052780838888
6532 | 沭阳县 | 胡集 | 新集居委会 | 十字供电所 | 10kV小店185线 | 沭阳县大徐东徐台片 | 交流10kV | 1390300006909 | 118.542 | 黄区 |  | 052780838888
6533 | 沭阳县 | 华冲 | 仲林村 | 青伊湖供电所 | 10kV华农16F线 | PMS_沭阳县仲林五组变 | 交流10kV | 1390300006349 | 55.688 | 黄区 |  | 052780838888
6534 | 沭阳县 | 华冲 | 伍滩村 | 青伊湖供电所 | 10kV华南16E线 | 沭阳县伍里七组变 | 交流10kV | 1390300006350 | 320 | 黄区 |  | 052780838888
6535 | 沭阳县 | 华冲 | 东元村 | 青伊湖供电所 | 10kV华南16E线 | PMS_沭阳县华冲镇农科东变 | 交流10kV | 1390300006351 | 39.306 | 黄区 |  | 052780838888
6536 | 沭阳县 | 华冲 | 站灯村 | 青伊湖供电所 | 10kV龙联16A线 | PMS_沭阳县站灯中变 | 交流10kV | 1390300006352 | 20.111 | 黄区 |  | 052780838888
6537 | 沭阳县 | 华冲 | 站灯村 | 青伊湖供电所 | 10kV龙联16A线 | PMS_沭阳县站灯骆庄变 | 交流10kV | 1390300006353 | 77.167 | 黄区 |  | 052780838888
6538 | 沭阳县 | 塘沟 | 周楼村 | 塘沟供电所 | 10kV周工9A1线 | PMS_沭阳县路北公变 | 交流10kV | 1390300006359 | 116.042 | 黄区 |  | 052780838888
6539 | 沭阳县 | 塘沟 | 老街村 | 塘沟供电所 | 10kV周工9A1线 | PMS_沭阳县王圩公变 | 交流10kV | 1390300006361 | 80.833 | 黄区 |  | 052780838888
6540 | 沭阳县 | 华冲 | 站灯村 | 青伊湖供电所 | 10kV龙联16A线 | PMS_沭阳县站灯四组变 | 交流10kV | 1390300006362 | 129.444 | 黄区 |  | 052780838888
6541 | 沭阳县 | 华冲 | 杨柳村 | 青伊湖供电所 | 10kV农园16C线 | 沭阳县杨柳村西变 | 交流10kV | 1390300006403 | 81.944 | 黄区 |  | 052780838888
6542 | 沭阳县 | 章集街道 | 章集村 | 章集供电所 | 10kV章南916线 | PMS_沭阳县陈桥徐庄配变 | 交流10kV | 1390300006404 | 15.5 | 黄区 |  | 052780838888
6543 | 沭阳县 | 华冲 | 丁庄村 | 青伊湖供电所 | 10kV华农16F线 | PMS_沭阳县丁庄街东变 | 交流10kV | 1390300006405 | 0 | 红区 | 本级设备容量受限 | 052780838888
6544 | 沭阳县 | 章集街道 | 店南村 | 章集供电所 | 10kV章南916线 | 沭阳县毛涧村部配变 | 交流10kV | 1390300006406 | 220.556 | 黄区 |  | 052780838888
6545 | 沭阳县 | 汤涧 | 双窑村 | 李恒供电所 | 10kV汤东914线 | PMS_沭阳县魏庄朱庄台片 | 交流10kV | 1390300006654 | 103.111 | 黄区 |  | 052780838888
6546 | 沭阳县 | 汤涧 | 藕池村 | 李恒供电所 | 10kV汤涧913线 | 沭阳县藕池堆南台片 | 交流10kV | 1390300006657 | 134.917 | 黄区 |  | 052780838888
6547 | 沭阳县 | 李恒 | 刘山村 | 李恒供电所 | 10kV李东915线 | PMS_沭阳县东山河南组1 | 交流10kV | 1390300006659 | 131.576 | 黄区 |  | 052780838888
6548 | 沭阳县 | 李恒 | 柴南村 | 李恒供电所 | 10kV李南145线 | PMS_沭阳县后陈东1 | 交流10kV | 1390300006660 | 0 | 红区 | 上级设备容量受限 | 052780838888
6549 | 沭阳县 | 汤涧 | 顾洼村 | 李恒供电所 | 10kV汤顾925线 | 沭阳县顾洼顾东台片 | 交流10kV | 1390300006661 | 146.977 | 黄区 |  | 052780838888
6550 | 沭阳县 | 马厂 | 青春村 | 马厂供电所 | 10kV马丁125线 | PMS_沭阳县青春村部（2） | 交流10kV | 1390300006683 | 126.073 | 黄区 |  | 052780838888
6551 | 沭阳县 | 马厂 | 青春村 | 马厂供电所 | 10kV沂民126线 | 沭阳县民主村陈吕庄 | 交流10kV | 1390300006684 | 0 | 红区 | 上级设备容量受限 | 052780838888
6552 | 沭阳县 | 韩山 | 顺河村 | 韩山供电所 | 10kV官工115线 | 沭阳县顺河 南变 | 交流10kV | 1390300006686 | 27.111 | 黄区 |  | 052780838888
6553 | 沭阳县 | 汤涧 | 郝圩村 | 李恒供电所 | 10kV汤范1JG线 | 沭阳县郝圩大庄台片 | 交流10kV | 1390300006688 | 134.222 | 黄区 |  | 052780838888
6554 | 沭阳县 | 钱集镇 | 钱集村 | 钱集供电所 | 10kV集钱912线 | 沭阳县钱集钱西复兴 | 交流10kV | 1390300006691 | 307 | 黄区 |  | 052780838888
6555 | 沭阳县 | 韩山 | 沂兴村 | 韩山供电所 | 10kV韩顺143线 | PMS_沭阳县沂兴 东变 | 交流10kV | 1390300006698 | 83.625 | 黄区 |  | 052780838888
6556 | 沭阳县 | 韩山 | 赵口村 | 韩山供电所 | 10kV韩顺143线 | PMS_沭阳县赵口七组变 | 交流10kV | 1390300006729 | 37.125 | 黄区 |  | 052780838888
6557 | 沭阳县 | 汤涧 | 张坦村 | 李恒供电所 | 10kV汤张1JH线 | PMS_沭阳县张坦大庄东台片 | 交流10kV | 1390300006730 | 39.667 | 黄区 |  | 052780838888
6558 | 沭阳县 | 韩山 | 赵口村 | 韩山供电所 | 10kV韩顺143线 | 沭阳县赵口洪圩变 | 交流10kV | 1390300006734 | 289.625 | 黄区 |  | 052780838888
6559 | 沭阳县 | 韩山 | 宋庄村 | 韩山供电所 | 10kV韩顺143线 | PMS_沭阳县宋庄 一组变 | 交流10kV | 1390300006737 | 97.167 | 黄区 |  | 052780838888
6560 | 沭阳县 | 马厂 | 民主村 | 马厂供电所 | 10kV沂民126线 | PMS_沭阳县民主九组（2） | 交流10kV | 1390300006296 | 0 | 红区 | 上级设备容量受限 | 052780838888
6561 | 沭阳县 | 龙庙 | 庄塘村 | 龙庙供电所 | 10kV龙厅113线 | PMS_沭阳县庄塘十组01# | 交流10kV | 1390300006525 | 0 | 红区 | 本级设备容量受限 | 052780838888
6562 | 沭阳县 | 龙庙 | 庄塘村 | 龙庙供电所 | 10kV龙厅113线 | PMS_沭阳县庄塘一组01# | 交流10kV | 1390300006527 | 96.125 | 黄区 |  | 052780838888
6563 | 沭阳县 | 塘沟 | 条河元村 | 塘沟供电所 | 10kV塘王9E2线 | PMS_沭阳县条河元村条南配变 | 交流10kV | 1390300006587 | 142.153 | 黄区 |  | 052780838888
6564 | 沭阳县 | 塘沟 | 王华村 | 塘沟供电所 | 10kV塘王9E2线 | PMS_沭阳县王华村后场配变 | 交流10kV | 1390300006588 | 144.75 | 黄区 |  | 052780838888
6565 | 沭阳县 | 沭城街道 | 河西社区 | 沭阳县供电公司 | 10kV师范955线 | PMS_宁蒲冠城7#变 | 交流10kV | 1390300005255 | 490.805 | 黄区 |  | 052780838888
6566 | 沭阳县 | 龙庙 | 葛巷村 | 龙庙供电所 | 10kV龙前123线 | 沭阳县葛巷小区 | 交流10kV | 1390300005400 | 295.333 | 黄区 |  | 052780838888
6567 | 沭阳县 | 龙庙 | 红河村 | 龙庙供电所 | 10kV龙红126线 | 沭阳县红河村综合变 | 交流10kV | 1390300005427 | 244.042 | 黄区 |  | 052780838888
6568 | 沭阳县 | 北丁集 | 乔王村 | 耿圩供电所 | 10kV刘街112线 | 沭阳县南场2#变 | 交流10kV | 1390300005440 | 96.792 | 黄区 |  | 052780838888
6569 | 沭阳县 | 章集街道 | 葛老村 | 章集供电所 | 10kV章南916线 | 沭阳县葛老西刘口配变 | 交流10kV | 1390300006408 | 53.942 | 黄区 |  | 052780838888
6570 | 沭阳县 | 华冲 | 官沟村 | 青伊湖供电所 | 10kV华农16F线 | PMS_沭阳县官沟中北变 | 交流10kV | 1390300006409 | 72.778 | 黄区 |  | 052780838888
6571 | 沭阳县 | 华冲 | 官沟村 | 青伊湖供电所 | 10kV华农16F线 | PMS_沭阳县官沟东北变 | 交流10kV | 1390300006410 | 63.708 | 黄区 |  | 052780838888
6572 | 沭阳县 | 华冲 | 大尖村 | 青伊湖供电所 | 10kV华西169线 | PMS_沭阳县朱贵村北变 | 交流10kV | 1390300006411 | 122.583 | 黄区 |  | 052780838888
6573 | 沭阳县 | 华冲 | 大尖村 | 青伊湖供电所 | 10kV华西169线 | PMS_沭阳县朱贵村西变 | 交流10kV | 1390300006412 | 103.986 | 黄区 |  | 052780838888
6574 | 沭阳县 | 华冲 | 经堂村 | 青伊湖供电所 | 10kV华经16B线 | 沭阳县张口西南变 | 交流10kV | 1390300006414 | 241.667 | 黄区 |  | 052780838888
6575 | 沭阳县 | 章集街道 | 章集村 | 章集供电所 | 10kV章集1J8线 | PMS_沭阳县陈桥陈东西配变 | 交流10kV | 1390300006415 | 23.931 | 黄区 |  | 052780838888
6576 | 沭阳县 | 章集街道 | 章集村 | 章集供电所 | 10kV章东1J6线 | 沭阳县曙光前薛配变 | 交流10kV | 1390300006417 | 0 | 红区 | 本级设备容量受限 | 052780838888
6577 | 沭阳县 | 华冲 | 丁庄村 | 青伊湖供电所 | 10kV青伊164线 | 沭阳县丁庄街心南变 | 交流10kV | 1390300006419 | 271.111 | 黄区 |  | 052780838888
6578 | 沭阳县 | 华冲 | 柳口村 | 青伊湖供电所 | 10kV华农16F线 | 沭阳县柳口2#变 | 交流10kV | 1390300006420 | 306.042 | 黄区 |  | 052780838888
6579 | 沭阳县 | 华冲 | 柳口村 | 青伊湖供电所 | 10kV华农16F线 | 沭阳县柳口6#变 | 交流10kV | 1390300006421 | 97.278 | 黄区 |  | 052780838888
6580 | 沭阳县 | 高墟 | 穆墩村 | 高墟供电所 | 10kV湖木1R25线 | PMS_沭阳县小木中变 | 交流10kV | 1390300006422 | 79.069 | 黄区 |  | 052780838888
6581 | 沭阳县 | 华冲 | 大尖村 | 青伊湖供电所 | 10kV华西169线 | PMS_沭阳县大尖村南变 | 交流10kV | 1390300006423 | 43.611 | 黄区 |  | 052780838888
6582 | 沭阳县 | 华冲 | 华冲社区 | 青伊湖供电所 | 10kV华工165线 | PMS_沭阳县华冲镇十二队东变 | 交流10kV | 1390300006424 | 300.972 | 黄区 |  | 052780838888
6583 | 沭阳县 | 华冲 | 华冲社区 | 青伊湖供电所 | 10kV华工165线 | PMS_沭阳县华冲镇街东2#变 | 交流10kV | 1390300006481 | 213.139 | 黄区 |  | 052780838888
6584 | 沭阳县 | 钱集 | 西营村 | 钱集供电所 | 10kV钱东9D1线 | PMS_沭阳县钱集孙冲于槽 | 交流10kV | 1390300006738 | 151.167 | 黄区 |  | 052780838888
6585 | 沭阳县 | 韩山 | 宋庄村 | 韩山供电所 | 10kV韩顺143线 | PMS_沭阳县宋庄 六组变 | 交流10kV | 1390300006739 | 142.833 | 黄区 |  | 052780838888
6586 | 沭阳县 | 钱集 | 西营村 | 钱集供电所 | 10kV钱东9D1线 | PMS_沭阳县钱集孙冲周庄 | 交流10kV | 1390300006742 | 144.708 | 黄区 |  | 052780838888
6587 | 沭阳县 | 韩山 | 韩山居委会 | 韩山供电所 | 10kV韩工144线 | PMS_沭阳县农科二三组变 | 交流10kV | 1390300006743 | 278.417 | 黄区 |  | 052780838888
6588 | 沭阳县 | 汤涧 | 张坦村 | 李恒供电所 | 10kV汤张1JH线 | PMS_沭阳县张坦后陈台片 | 交流10kV | 1390300006744 | 0 | 红区 | 本级设备容量受限 | 052780838888
6589 | 沭阳县 | 韩山 | 吕庄村 | 韩山供电所 | 10kV韩工144线 | 沭阳县吕庄学校变 | 交流10kV | 1390300006745 | 93.167 | 黄区 |  | 052780838888
6590 | 沭阳县 | 钱集 | 西营村 | 钱集供电所 | 10kV东钱129线 | PMS_沭阳县钱集西营前王 | 交流10kV | 1390300006746 | 106.333 | 黄区 |  | 052780838888
6591 | 沭阳县 | 钱集 | 万庄村 | 钱集供电所 | 10kV东钱129线 | 沭阳县钱集万亩片街道东台片 | 交流10kV | 1390300006750 | 320 | 黄区 |  | 052780838888
6592 | 沭阳县 | 钱集 | 万庄村 | 钱集供电所 | 10kV东钱129线 | PMS_沭阳县钱集万庄刘庄 | 交流10kV | 1390300006768 | 55.5 | 黄区 |  | 052780838888
6593 | 沭阳县 | 钱集 | 万庄村 | 钱集供电所 | 10kV东钱129线 | PMS_沭阳县钱集万庄金庄 | 交流10kV | 1390300006769 | 151.375 | 黄区 |  | 052780838888
6594 | 沭阳县 | 钱集 | 大南村 | 钱集供电所 | 10kV东钱129线 | PMS_沭阳县钱集大南大南庄 | 交流10kV | 1390300006771 | 105.125 | 黄区 |  | 052780838888
6595 | 沭阳县 | 钱集 | 钱集居 | 钱集供电所 | 10kV塘钱911线 | PMS_沭阳县新桥太平西变 | 交流10kV | 1390300006774 | 148.25 | 黄区 |  | 052780838888
6596 | 沭阳县 | 钱集 | 新桥村 | 钱集供电所 | 10kV集钱912线 | PMS_沭阳县钱集程洼江庄 | 交流10kV | 1390300006777 | 120.917 | 黄区 |  | 052780838888
6597 | 沭阳县 | 钱集 | 西营村 | 钱集供电所 | 10kV钱东9D1线 | PMS_沭阳县钱集西营许庄北变 | 交流10kV | 1390300006785 | 141.292 | 黄区 |  | 052780838888
6598 | 沭阳县 | 钱集 | 钱集居 | 钱集供电所 | 10kV泰钱121线 | 沭阳县钱东村西 | 交流10kV | 1390300006790 | 47.417 | 黄区 |  | 052780838888
6599 | 沭阳县 | 汤涧 | 范场村 | 李恒供电所 | 10kV汤张1JH线 | 沭阳县徐王大王台片 | 交流10kV | 1390300006792 | 100.722 | 黄区 |  | 052780838888
6600 | 沭阳县 | 马厂 | 大口桥村 | 马厂供电所 | 10kV张湾126线 | PMS_沭阳县大口桥南湾（2） | 交流10kV | 1390300006300 | 84.5 | 黄区 |  | 052780838888
6601 | 沭阳县 | 马厂 | 厂北村 | 马厂供电所 | 10kV张湾126线 | PMS_沭阳县河埃（2） | 交流10kV | 1390300006301 | 0 | 红区 | 本级设备容量受限 | 052780838888
6602 | 沭阳县 | 马厂 | 大口桥村 | 马厂供电所 | 10kV张湾126线 | PMS_沭阳县大口桥南徐（2） | 交流10kV | 1390300006302 | 85.444 | 黄区 |  | 052780838888
6603 | 沭阳县 | 马厂 | 古南村 | 马厂供电所 | 10kV沂马123线 | PMS_沭阳县古南后庄（2） | 交流10kV | 1390300006303 | 0 | 红区 | 上级设备容量受限 | 052780838888
6604 | 沭阳县 | 马厂 | 古南村 | 马厂供电所 | 10kV沂马123线 | 沭阳县许元（2） | 交流10kV | 1390300006304 | 0 | 红区 | 上级设备容量受限 | 052780838888
6605 | 沭阳县 | 马厂 | 古南村 | 马厂供电所 | 10kV沂马123线 | PMS_沭阳县周西（2） | 交流10kV | 1390300006305 | 0 | 红区 | 上级设备容量受限 | 052780838888
6606 | 沭阳县 | 马厂 | 金墩村 | 马厂供电所 | 10kV福盛122线 | PMS_沭阳县金灯桥南（2） | 交流10kV | 1390300006306 | 10.944 | 黄区 |  | 052780838888
6607 | 沭阳县 | 马厂 | 葛园村 | 马厂供电所 | 10kV福盛122线 | PMS_沭阳县葛元赵桥（2） | 交流10kV | 1390300006307 | 44.083 | 黄区 |  | 052780838888
6608 | 沭阳县 | 马厂 | 葛园村 | 马厂供电所 | 10kV沂民126线 | PMS_沭阳县葛邵（2） | 交流10kV | 1390300006309 | 0 | 红区 | 上级设备容量受限 | 052780838888
6609 | 沭阳县 | 马厂 | 古南村 | 马厂供电所 | 10kV沂马123线 | PMS_沭阳县古南单庄（2） | 交流10kV | 1390300006310 | 0 | 红区 | 上级设备容量受限 | 052780838888
6610 | 沭阳县 | 马厂镇 | 葛园村 | 马厂供电所 | 10kV沂民126线 | PMS_沭阳县葛元徐庄（2） | 交流10kV | 1390300006311 | 0 | 红区 | 上级设备容量受限 | 052780838888
6611 | 沭阳县 | 马厂 | 葛园村 | 马厂供电所 | 10kV沂民126线 | 沭阳县陈官庄（2） | 交流10kV | 1390300006312 | 0 | 红区 | 上级设备容量受限 | 052780838888
6612 | 沭阳县 | 马厂 | 赵庄村 | 马厂供电所 | 10kV马棚129线 | 沭阳县赵庄村王庄（2） | 交流10kV | 1390300006313 | 131.667 | 黄区 |  | 052780838888
6613 | 沭阳县 | 马厂 | 厂北村 | 马厂供电所 | 10kV马棚129线 | PMS_沭阳县厂北村黄庄（2） | 交流10kV | 1390300006314 | 292.333 | 黄区 |  | 052780838888
6614 | 沭阳县 | 塘沟 | 老街村 | 塘沟供电所 | 10kV周工9A1线 | PMS_沭阳县赵庄配变 | 交流10kV | 1390300006316 | 298.111 | 黄区 |  | 052780838888
6615 | 沭阳县 | 北丁集 | 宋宅村 | 耿圩供电所 | 10kV丁东131线 | PMS_沭阳县黄庄变 | 交流10kV | 1390300005441 | 139.944 | 黄区 |  | 052780838888
6616 | 沭阳县 | 马厂镇 | 双圩村 | 马厂供电所 | 10kV沂民126线 | 沭阳县孙庄西变 | 交流10kV | 1390300005442 | 0 | 红区 | 上级设备容量受限 | 052780838888
6617 | 沭阳县 | 潼阳 | 潼北村 | 潼阳供电所 | 10kV潼北143线 | PMS_沭阳县潼阳镇五户东台 | 交流10kV | 1390300006538 | 22.083 | 黄区 |  | 052780838888
6618 | 沭阳县 | 潼阳 | 潼北村 | 潼阳供电所 | 10kV潼北143线 | PMS_沭阳县潼阳镇五户西台 | 交流10kV | 1390300006539 | 33.042 | 黄区 |  | 052780838888
6619 | 沭阳县 | 庙头 | 朝阳村潘湖组 | 潼阳供电所 | 10kV潼南123线 | 沭阳县潘湖窑庄 | 交流10kV | 1390300006546 | 146.958 | 黄区 |  | 052780838888
6620 | 沭阳县 | 张圩 | 陈圩村 | 钱集供电所 | 10kV钱陈111线 | PMS_沭阳县陈圩圩西公变 | 交流10kV | 1390300006555 | 10 | 黄区 |  | 052780838888
6621 | 沭阳县 | 十字 | 张圩居委会 | 十字供电所 | 10kV十字1F6线 | 沭阳县张圩河南1#变 | 交流10kV | 1390300006589 | 260.125 | 黄区 |  | 052780838888
6622 | 沭阳县 | 十字 | 代圩居委会 | 十字供电所 | 10kV章武913线 | PMS_沭阳县代圩毛庄新变 | 交流10kV | 1390300006590 | 126.833 | 黄区 |  | 052780838888
6623 | 沭阳县 | 张圩 | 水庄村 | 钱集供电所 | 10kV张塘9A3线 | PMS_沭阳县纪荡小圩公变 | 交流10kV | 1390300006595 | 18.278 | 黄区 |  | 052780838888
6624 | 沭阳县 | 张圩 | 石桥村 | 钱集供电所 | 10kV张塘9A3线 | 沭阳县石桥耿庄公变 | 交流10kV | 1390300006601 | 20.278 | 黄区 |  | 052780838888
6625 | 沭阳县 | 十字 | 王涧居委会 | 十字供电所 | 10kV十字1F6线 | PMS_沭阳县王涧五组新变 | 交流10kV | 1390300006603 | 98.681 | 黄区 |  | 052780838888
6626 | 沭阳县 | 高墟 | 三荡村 | 高墟供电所 | 10kV高马136线 | 沭阳县三荡中2#变 | 交流10kV | 1390300006604 | 76.917 | 黄区 |  | 052780838888
6627 | 沭阳县 | 塘沟 | 胡塘桥村 | 塘沟供电所 | 10kV塘沟9D3线 | 沭阳县胡塘桥河北西配变 | 交流10kV | 1390300006605 | 139 | 黄区 |  | 052780838888
6628 | 沭阳县 | 张圩 | 老严荡 | 钱集供电所 | 10kV张工9A2线 | PMS_沭阳县后荡老庄公变 | 交流10kV | 1390300006606 | 118.389 | 黄区 |  | 052780838888
6629 | 沭阳县 | 高墟 | 三荡村 | 高墟供电所 | 10kV高马136线 | PMS_沭阳县河南南2#变 | 交流10kV | 1390300006608 | 138.292 | 黄区 |  | 052780838888
6630 | 沭阳县 | 沂涛镇 | 二圩村 | 马厂供电所 | 10kV沂团133线 | PMS_沭阳县沂涛镇二圩集中居住区北变 | 交流10kV | 1390300006815 | 0 | 红区 | 上级设备容量受限 | 052780838888
6631 | 沭阳县 | 马厂 | 杨桥村 | 马厂供电所 | 10kV厂西123线 | PMS_沭阳县大徐庄（2） | 交流10kV | 1390300006817 | 105.444 | 黄区 |  | 052780838888
6632 | 沭阳县 | 韩山 | 桔元村 | 韩山供电所 | 10kV韩桔134线 | PMS_沭阳县桔元村南变 | 交流10kV | 1390300006818 | 268.667 | 黄区 |  | 052780838888
6633 | 沭阳县 | 汤涧 | 范场村 | 李恒供电所 | 10kV汤张1JH线 | 沭阳县徐王徐湾台片 | 交流10kV | 1390300006822 | 99.333 | 黄区 |  | 052780838888
6634 | 沭阳县 | 沂涛 | 二圩村 | 马厂供电所 | 10kV沂团133线 | 二圩集中居住区东变 | 交流10kV | 1390300006825 | 0 | 红区 | 上级设备容量受限 | 052780838888
6635 | 沭阳县 | 汤涧 | 张坦村 | 李恒供电所 | 10kV汤张1JH线 | 沭阳县房龙组台片 | 交流10kV | 1390300006826 | 44.056 | 黄区 |  | 052780838888
6636 | 沭阳县 | 马厂 | 杨桥村 | 马厂供电所 | 10kV厂西123线 | PMS_沭阳县陈万庄（2） | 交流10kV | 1390300006830 | 103.056 | 黄区 |  | 052780838888
6637 | 沭阳县 | 李恒 | 刘山村 | 李恒供电所 | 10kV李东915线 | PMS_沭阳县刘山刘北1 | 交流10kV | 1390300006831 | 106.25 | 黄区 |  | 052780838888
6638 | 沭阳县 | 汤涧 | 张坦村 | 李恒供电所 | 10kV汤张1JH线 | PMS_沭阳县房龙前任台片 | 交流10kV | 1390300006833 | 135.889 | 黄区 |  | 052780838888
6639 | 沭阳县 | 沂涛镇 | 太平村 | 马厂供电所 | 10kV沂平142线 | 学士路北2#变 | 交流10kV | 1390300006837 | 0 | 红区 | 上级设备容量受限 | 052780838888
6640 | 沭阳县 | 马厂 | 司庄村 | 马厂供电所 | 10kV沂潘116线 | PMS_沭阳县东南庄（2） | 交流10kV | 1390300006839 | 0 | 红区 | 上级设备容量受限 | 052780838888
6641 | 沭阳县 | 沂涛 | 三杰村 | 马厂供电所 | 10kV沂杰143线 | 钱圩租地北变 | 交流10kV | 1390300006874 | 0 | 红区 | 上级设备容量受限 | 052780838888
6642 | 沭阳县 | 沂涛 | 二圩村 | 马厂供电所 | 10kV沂涛131线 | PMS_六顶小垛变 | 交流10kV | 1390300006875 | 0 | 红区 | 上级设备容量受限 | 052780838888
6643 | 沭阳县 | 沂涛镇 | 太平村 | 马厂供电所 | 10kV沂平142线 | PMS_东方小区南变 | 交流10kV | 1390300006876 | 0 | 红区 | 上级设备容量受限 | 052780838888
6644 | 沭阳县 | 汤涧 | 三黄村 | 李恒供电所 | 10kV汤南926线 | PMS_沭阳县新周西周台片 | 交流10kV | 1390300006878 | 91.917 | 黄区 |  | 052780838888
6645 | 沭阳县 | 沂涛镇 | 太平村 | 马厂供电所 | 10kV沂平142线 | 沭阳县东方小区北变 | 交流10kV | 1390300006879 | 0 | 红区 | 上级设备容量受限 | 052780838888
6646 | 沭阳县 | 章集街道 | 长兴村 | 章集供电所 | 10kV章八921线 | 沭阳县长兴村陈桥 | 交流10kV | 1390300006368 | 66.875 | 黄区 |  | 052780838888
6647 | 沭阳县 | 茆圩 | 茆圩村 | 桑墟供电所 | 10kV茆青136线 | 茆圩徐圩 | 交流10kV | 1390300006369 | 20.778 | 黄区 |  | 052780838888
6648 | 沭阳县 | 桑墟 | 二兴村 | 桑墟供电所 | 10kV桑条912线 | 沭阳县桑墟二兴村北变2#变 | 交流10kV | 1390300006431 | 0 | 红区 | 本级设备容量受限 | 052780838888
6649 | 沭阳县 | 龙庙 | 西厅村 | 龙庙供电所 | 10kV龙前123线 | PMS_沭阳县西厅沟东变 | 交流10kV | 1390300006437 | 112.083 | 黄区 |  | 052780838888
6650 | 沭阳县 | 龙庙 | 沙埝村 | 龙庙供电所 | 10kV龙红126线 | 沭阳县沙埝村东变 | 交流10kV | 1390300006447 | 281.792 | 黄区 |  | 052780838888
6651 | 沭阳县 | 龙庙 | 前岔村 | 龙庙供电所 | 10kV龙前123线 | PMS_沭阳县前岔代庄变 | 交流10kV | 1390300006450 | 95.125 | 黄区 |  | 052780838888
6652 | 沭阳县 | 龙庙 | 赵庄村 | 龙庙供电所 | 10kV龙前123线 | PMS_沭阳县赵庄小区 | 交流10kV | 1390300006514 | 152.208 | 黄区 |  | 052780838888
6653 | 沭阳县 | 龙庙 | 聂湾村 | 龙庙供电所 | 10kV龙厅113线 | PMS_沭阳县聂湾周庄变 | 交流10kV | 1390300006518 | 69.135 | 黄区 |  | 052780838888
6654 | 沭阳县 | 龙庙 | 西厅村 | 龙庙供电所 | 10kV龙厅113线 | PMS_沭阳县东厅南圩变 | 交流10kV | 1390300006522 | 138.146 | 黄区 |  | 052780838888
6655 | 沭阳县 | 龙庙 | 西厅村 | 龙庙供电所 | 10kV龙厅113线 | 沭阳县东厅后庄变 | 交流10kV | 1390300006523 | 200.583 | 黄区 |  | 052780838888
6656 | 沭阳县 | 龙庙 | 西厅村 | 龙庙供电所 | 10kV龙厅113线 | PMS_沭阳县东厅村变 | 交流10kV | 1390300006524 | 114.167 | 黄区 |  | 052780838888
6657 | 沭阳县 | 十字 | 赵解居委会 | 十字供电所 | 10kV周圩1F3线 | PMS_沭阳县赵解八组新变 | 交流10kV | 1390300006636 | 148.34 | 黄区 |  | 052780838888
6658 | 沭阳县 | 高墟 | 马沟村 | 高墟供电所 | 10kV高马136线 | PMS_沭阳县马沟村西2#变 | 交流10kV | 1390300006637 | 65.944 | 黄区 |  | 052780838888
6659 | 沭阳县 | 高墟 | 龙河村 | 高墟供电所 | 10kV高荡1H3线 | 沭阳县周车孙口变 | 交流10kV | 1390300006663 | 4.917 | 黄区 |  | 052780838888
6660 | 沭阳县 | 高墟 | 穆庄村 | 高墟供电所 | 10kV高荡1H3线 | PMS_沭阳县穆西变 | 交流10kV | 1390300006664 | 117.75 | 黄区 |  | 052780838888
6661 | 沭阳县 | 汤涧 | 顾洼村 | 李恒供电所 | 10kV汤顾925线 | 沭阳县顾洼顾西台片 | 交流10kV | 1390300007070 | 110.072 | 黄区 |  | 052780838888
6662 | 沭阳县 | 七雄街道 | 道口村 | 章集供电所 | 10kV七工1JA线 | PMS_沭阳县葛刘张庄台片 | 交流10kV | 1390300007082 | 55.056 | 黄区 |  | 052780838888
6663 | 沭阳县 | 七雄街道 | 跃进村 | 章集供电所 | 10kV七高1JK线 | PMS_沭阳县田桥张庄台片 | 交流10kV | 1390300007083 | 45.5 | 黄区 |  | 052780838888
6664 | 沭阳县 | 七雄街道 | 高树村 | 章集供电所 | 10kV七高1JK线 | PMS_沭阳县葛尤台片 | 交流10kV | 1390300007085 | 119.375 | 黄区 |  | 052780838888
6665 | 沭阳县 | 七雄街道 | 田桥村 | 章集供电所 | 10kV七高1JK线 | PMS_沭阳县田桥黄庄台片 | 交流10kV | 1390300007086 | 78.125 | 黄区 |  | 052780838888
6666 | 沭阳县 | 七雄街道 | 田桥村 | 章集供电所 | 10kV七高1JK线 | 沭阳县徐圩黄庄台片 | 交流10kV | 1390300007088 | 3.542 | 黄区 |  | 052780838888
6667 | 沭阳县 | 七雄街道 | 店北村 | 章集供电所 | 10kV七高1JK线 | 沭阳县徐圩潭庄台片 | 交流10kV | 1390300007089 | 0 | 红区 | 本级设备容量受限 | 052780838888
6668 | 沭阳县 | 刘集 | 育民村 | 陇集供电所 | 10kV育民113线 | PMS_沭阳县刘集镇育民李东台变 | 交流10kV | 1390300006224 | 54.042 | 黄区 |  | 052780838888
6669 | 沭阳县 | 刘集 | 育民村 | 陇集供电所 | 10kV育民113线 | PMS_沭阳县刘集镇育民吴北台变 | 交流10kV | 1390300006225 | 124.708 | 黄区 |  | 052780838888
6670 | 沭阳县 | 刘集 | 涧西村 | 陇集供电所 | 10kV育民113线 | PMS_沭阳县刘集镇涧西李东台变 | 交流10kV | 1390300006228 | 128.292 | 黄区 |  | 052780838888
6671 | 沭阳县 | 刘集 | 老圩村 | 陇集供电所 | 10kV九度142线 | PMS_沭阳县刘集镇老圩巷西台变 | 交流10kV | 1390300006229 | 0 | 红区 | 本级设备容量受限 | 052780838888
6672 | 沭阳县 | 刘集 | 老圩村 | 陇集供电所 | 10kV九度142线 | 沭阳县刘集镇老圩巷东台变 | 交流10kV | 1390300006230 | 65.083 | 黄区 |  | 052780838888
6673 | 沭阳县 | 刘集 | 涧西村 | 陇集供电所 | 10kV育民113线 | PMS_沭阳县刘集镇梨园村台变 | 交流10kV | 1390300006231 | 102.75 | 黄区 |  | 052780838888
6674 | 沭阳县 | 章集街道 | 何杨村 | 章集供电所 | 10kV章武913线 | 沭阳县何杨后杨配变 | 交流10kV | 1390300006078 | 123.042 | 黄区 |  | 052780838888
6675 | 沭阳县 | 章集街道 | 章集村 | 章集供电所 | 10kV章大9A5线 | PMS_沭阳县钮湾路北变 | 交流10kV | 1390300006089 | 35.73 | 黄区 |  | 052780838888
6676 | 沭阳县 | 梦溪街道 | 徐沭社区 | 沭阳县供电公司 | 10kV徐院958线 | 徐庄小区1#变 | 交流10kV | 1390300006052 | 238.556 | 黄区 |  | 052780838888
6677 | 沭阳县 | 梦溪街道 | 徐沭社区 | 沭阳县供电公司 | 10kV徐院958线 | PMS_徐庄小区3#变 | 交流10kV | 1390300006054 | 289.5 | 黄区 |  | 052780838888
6678 | 沭阳县 | 新河 | 春生 | 新河供电所 | 10kV新槐111线 | 沭阳县花团高庄变 | 交流10kV | 1390300006910 | 114.5 | 黄区 |  | 052780838888
6679 | 沭阳县 | 新河 | 春生 | 新河供电所 | 10kV新槐111线 | PMS_沭阳县花团赵庄变 | 交流10kV | 1390300006911 | 91.083 | 黄区 |  | 052780838888
6680 | 沭阳县 | 新河 | 春生 | 新河供电所 | 10kV新槐111线 | PMS_沭阳县花团胡庄变 | 交流10kV | 1390300006912 | 146.701 | 黄区 |  | 052780838888
6681 | 沭阳县 | 新河 | 沙河 | 新河供电所 | 10kV新槐111线 | PMS_沭阳县沙河新宅变 | 交流10kV | 1390300006914 | 102.125 | 黄区 |  | 052780838888
6682 | 沭阳县 | 胡集 | 胡东居委会 | 十字供电所 | 10kV胡西181线 | 沭阳县新东村部台片 | 交流10kV | 1390300006915 | 215.08 | 黄区 |  | 052780838888
6683 | 沭阳县 | 新河 | 沙河 | 新河供电所 | 10kV新槐111线 | PMS_沭阳县沙河刘庄变 | 交流10kV | 1390300006916 | 112.5 | 黄区 |  | 052780838888
6684 | 沭阳县 | 新河 | 沙河 | 新河供电所 | 10kV新槐111线 | 沭阳县沙河后河变 | 交流10kV | 1390300006917 | 297.722 | 黄区 |  | 052780838888
6685 | 沭阳县 | 新河 | 新河维新村 | 新河供电所 | 10kV颜河142线 | 沭阳县维新北徐变 | 交流10kV | 1390300006952 | 101.333 | 黄区 |  | 052780838888
6686 | 沭阳县 | 新河 | 新河维新村 | 新河供电所 | 10kV颜河142线 | 沭阳县维新代庄变 | 交流10kV | 1390300006953 | 131.247 | 黄区 |  | 052780838888
6687 | 沭阳县 | 新河 | 新河巴房村 | 新河供电所 | 10kV颜河142线 | PMS_沭阳县巴房沟西变 | 交流10kV | 1390300006955 | 111.833 | 黄区 |  | 052780838888
6688 | 沭阳县 | 新河 | 新河解桥村 | 新河供电所 | 10kV颜新112线 | PMS_沭阳县解桥周圩变 | 交流10kV | 1390300006958 | 77.583 | 黄区 |  | 052780838888
6689 | 沭阳县 | 新河 | 新河维新村 | 新河供电所 | 10kV颜河142线 | 沭阳县维新陆庄东台变 | 交流10kV | 1390300006960 | 0 | 红区 | 本级设备容量受限 | 052780838888
6690 | 沭阳县 | 梦溪街道 | 徐沭社区 | 沭阳县供电公司 | 10kV迎汽136线 | PMS_阳光天地6#变 | 交流10kV | 1390300005126 | 632.5 | 黄区 |  | 052780838888
6691 | 沭阳县 | 官墩 | 先锋村 | 韩山供电所 | 10kV官南125线 | PMS_沭阳县宋庙南变 | 交流10kV | 1390300006100 | 127.958 | 黄区 |  | 052780838888
6692 | 沭阳县 | 高墟 | 莲河村 | 高墟供电所 | 10kV西郝122线 | PMS_沭阳县朱弯中变 | 交流10kV | 1390300006483 | 52.389 | 黄区 |  | 052780838888
6693 | 沭阳县 | 华冲 | 汤庄村 | 青伊湖供电所 | 10kV农区16D线 | 沭阳县汤庄村路西变 | 交流10kV | 1390300006484 | 77.667 | 黄区 |  | 052780838888
6694 | 沭阳县 | 华冲 | 杨柳村 | 青伊湖供电所 | 10kV华农16F线 | 沭阳县司大庄西变 | 交流10kV | 1390300006485 | 237.222 | 黄区 |  | 052780838888
6695 | 沭阳县 | 华冲 | 东元村 | 青伊湖供电所 | 10kV青伊164线 | 沭阳县华冲镇农科中变 | 交流10kV | 1390300006486 | 3.889 | 黄区 |  | 052780838888
6696 | 沭阳县 | 华冲 | 东元村 | 青伊湖供电所 | 10kV青伊164线 | 沭阳县华冲镇农科南变 | 交流10kV | 1390300006487 | 293.611 | 黄区 |  | 052780838888
6697 | 沭阳县 | 高墟 | 湖东居委会 | 高墟供电所 | 10kV湖街1R11线 | 沭阳县粮所变 | 交流10kV | 1390300006489 | 267.611 | 黄区 |  | 052780838888
6698 | 沭阳县 | 官墩 | 姜洼村 | 韩山供电所 | 10kV韩花126线 | PMS_沭阳县姜洼村姜庄东变 | 交流10kV | 1390300006493 | 141.278 | 黄区 |  | 052780838888
6699 | 沭阳县 | 庙头 | 吕庄村 | 潼阳供电所 | 10kV古龙124线 | PMS_沭阳县吕庄新庄台片 | 交流10kV | 1390300006497 | 156.042 | 黄区 |  | 052780838888
6700 | 沭阳县 | 官墩 | 尤庙村 | 韩山供电所 | 10kV龙镇121线 | PMS_沭阳县尤庙三组变 | 交流10kV | 1390300006498 | 79.722 | 黄区 |  | 052780838888
6701 | 沭阳县 | 官墩 | 尤庙村 | 韩山供电所 | 10kV龙镇121线 | PMS_沭阳县尤庙九组变 | 交流10kV | 1390300006499 | 70.125 | 黄区 |  | 052780838888
6702 | 沭阳县 | 高墟 | 李场村 | 高墟供电所 | 10kV湖李1R14线 | PMS_沭阳县李场商贸街变 | 交流10kV | 1390300005568 | 135.611 | 黄区 |  | 052780838888
6703 | 沭阳县 | 北丁集 | 乔王村 | 耿圩供电所 | 10kV刘街112线 | PMS_乔集南2#变 | 交流10kV | 1390300005116 | 62.958 | 黄区 |  | 052780838888
6704 | 沭阳县 | 北丁集 | 乔王村 | 耿圩供电所 | 10kV刘街112线 | PMS_乔王村水庄变 | 交流10kV | 1390300005117 | 251.25 | 黄区 |  | 052780838888
6705 | 沭阳县 | 北丁集 | 丁集村 | 耿圩供电所 | 10kV丁王123线 | PMS_沭阳县丁集南街南变 | 交流10kV | 1390300005118 | 260.417 | 黄区 |  | 052780838888
6706 | 沭阳县 | 十字 | 前屯居委会 | 十字供电所 | 10kV汤圩1F4线 | PMS_沭阳县前屯周庄1#新变 | 交流10kV | 1390300005119 | 156.111 | 黄区 |  | 052780838888
6707 | 沭阳县 | 十字 | 学宜居委会 | 十字供电所 | 10kV周圩1F3线 | 沭阳县学宜东庄新 | 交流10kV | 1390300005152 | 93.08 | 黄区 |  | 052780838888
6708 | 沭阳县 | 高墟 | 新湖村 | 高墟供电所 | 10kV湖工1H7线 | PMS_沭阳县新湖村部变 | 交流10kV | 1390300005154 | 87.542 | 黄区 |  | 052780838888
6709 | 沭阳县 | 高墟 | 杨湾村 | 高墟供电所 | 10kV湖杨1R26线 | PMS_沭阳县杨前路东变 | 交流10kV | 1390300005306 | 0 | 红区 | 本级设备容量受限 | 052780838888
6710 | 沭阳县 | 吴集 | 塔桥村 | 吴集供电所 | 10kV吴兴1U4线 | PMS_沭阳县尚庄村2号变 | 交流10kV | 1390300006114 | 136.417 | 黄区 |  | 052780838888
6711 | 沭阳县 | 吴集 | 陈许村 | 吴集供电所 | 10kV吴航1V4线 | PMS_沭阳县陈集路西变台片 | 交流10kV | 1390300006135 | 0 | 红区 | 本级设备容量受限 | 052780838888
6712 | 沭阳县 | 吴集 | 陈许村 | 吴集供电所 | 10kV吴航1V4线 | PMS_沭阳县陈集路东变台片 | 交流10kV | 1390300006136 | 138.958 | 黄区 |  | 052780838888
6713 | 沭阳县 | 吴集 | 陈许村 | 吴集供电所 | 10kV吴航1V4线 | PMS_沭阳县许庄村部变 | 交流10kV | 1390300006139 | 115.743 | 黄区 |  | 052780838888
6714 | 沭阳县 | 吴集 | 陈许村 | 吴集供电所 | 10kV吴航1V4线 | PMS_沭阳县许庄村1号变台片 | 交流10kV | 1390300006140 | 122.25 | 黄区 |  | 052780838888
6715 | 沭阳县 | 吴集 | 陈许村 | 吴集供电所 | 10kV吴航1V4线 | PMS_沭阳县陈集村渠北变 | 交流10kV | 1390300006141 | 141.292 | 黄区 |  | 052780838888
6716 | 沭阳县 | 刘集 | 刘集村 | 陇集供电所 | 10kV刘集134线 | PMS_沭阳县刘集镇月明变 | 交流10kV | 1390300004910 | 130.833 | 黄区 |  | 052780838888
6717 | 沭阳县 | 刘集 | 张庄村 | 陇集供电所 | 10kV徐扬124线 | PMS_沭阳县刘集镇张庄村部变 | 交流10kV | 1390300004816 | 108.25 | 黄区 |  | 052780838888
6718 | 沭阳县 | 刘集 | 大沟村 | 陇集供电所 | 10kV徐扬124线 | 沭阳县刘集镇张庄渠南变 | 交流10kV | 1390300004818 | 104.958 | 黄区 |  | 052780838888
6719 | 沭阳县 | 刘集 | 张大沟村 | 陇集供电所 | 10kV徐扬124线 | 沭阳县刘集镇丁尚丁南变 | 交流10kV | 1390300004821 | 275.764 | 黄区 |  | 052780838888
6720 | 沭阳县 | 北丁集 | 丁集村 | 耿圩供电所 | 10kV丁王123线 | PMS_沭阳县北街东2#变 | 交流10kV | 1390300004831 | 125.556 | 黄区 |  | 052780838888
6721 | 沭阳县 | 北丁集 | 乔王村 | 耿圩供电所 | 10kV刘街112线 | PMS_沭阳县胡庄2#变 | 交流10kV | 1390300004834 | 78.333 | 黄区 |  | 052780838888
6722 | 沭阳县 | 北丁集 | 乔王村 | 耿圩供电所 | 10kV刘街112线 | PMS_沭阳县临河2#变 | 交流10kV | 1390300004835 | 81.792 | 黄区 |  | 052780838888
6723 | 沭阳县 | 北丁集 | 宋宅村 | 耿圩供电所 | 10kV丁东131线 | 沭阳县宋宅康居示范村变 | 交流10kV | 1390300004836 | 160 | 黄区 |  | 052780838888
6724 | 沭阳县 | 高墟 | 湖东居委会 | 高墟供电所 | 10kV湖区1R13线 | 沭阳县湖东街西变 | 交流10kV | 1390300004646 | 140.292 | 黄区 |  | 052780838888
6725 | 沭阳县 | 高墟 | 湖东居委会 | 高墟供电所 | 10kV湖街1R11线 | PMS_沭阳县湖东街北变 | 交流10kV | 1390300004647 | 273.792 | 黄区 |  | 052780838888
6726 | 沭阳县 | 高墟 | 李场村 | 高墟供电所 | 10kV湖李1R14线 | PMS_沭阳县李场中变 | 交流10kV | 1390300004652 | 0 | 红区 | 本级设备容量受限 | 052780838888
6727 | 沭阳县 | 高墟 | 河北村 | 高墟供电所 | 10kV湖街1R11线 | PMS_沭阳县河北北变 | 交流10kV | 1390300004653 | 293.111 | 黄区 |  | 052780838888
6728 | 沭阳县 | 高墟 | 杨湾村 | 高墟供电所 | 10kV湖杨1R26线 | 沭阳县杨湾村部变 | 交流10kV | 1390300004656 | 265.583 | 黄区 |  | 052780838888
6729 | 沭阳县 | 高墟 | 杨湾村 | 高墟供电所 | 10kV湖杨1R26线 | PMS_沭阳县杨湾西南变 | 交流10kV | 1390300004657 | 257.917 | 黄区 |  | 052780838888
6730 | 沭阳县 | 高墟 | 司杨村 | 高墟供电所 | 10kV湖杨1R26线 | PMS_沭阳县司庄东变 | 交流10kV | 1390300004658 | 135.806 | 黄区 |  | 052780838888
6731 | 沭阳县 | 高墟 | 杨湾村 | 高墟供电所 | 10kV湖杨1R26线 | PMS_沭阳县杨前北变 | 交流10kV | 1390300004659 | 0 | 红区 | 本级设备容量受限 | 052780838888
6732 | 沭阳县 | 高墟 | 杨湾村 | 高墟供电所 | 10kV湖杨1R26线 | PMS_沭阳县杨前东变 | 交流10kV | 1390300004660 | 22.222 | 黄区 |  | 052780838888
6733 | 沭阳县 | 北丁集 | 周王村 | 耿圩供电所 | 10kV丁东131线 | PMS_沭阳县果园2#变 | 交流10kV | 1390300005933 | 95 | 黄区 |  | 052780838888
6734 | 沭阳县 | 汤涧 | 汤涧居委会 | 李恒供电所 | 10kV汤涧913线 | PMS_沭阳县汤涧北街2号变 | 交流10kV | 1390300005940 | 278.5 | 黄区 |  | 052780838888
6735 | 沭阳县 | 汤涧 | 汤涧居委会 | 李恒供电所 | 10kV汤涧913线 | PMS_沭阳县汤涧桥头2号变 | 交流10kV | 1390300005941 | 310.667 | 黄区 |  | 052780838888
6736 | 沭阳县 | 汤涧 | 汤涧居委会 | 李恒供电所 | 10kV汤涧913线 | PMS_沭阳县汤涧街东变 | 交流10kV | 1390300005948 | 219.25 | 黄区 |  | 052780838888
6737 | 沭阳县 | 汤涧 | 汤涧居委会 | 李恒供电所 | 10kV汤中916线 | PMS_沭阳县汤涧新街2号变 | 交流10kV | 1390300005949 | 241.917 | 黄区 |  | 052780838888
6738 | 沭阳县 | 悦来 | 悦来居委会 | 悦来供电所 | 10kV悦南112线 | PMS_沭阳县悦来街西新区变 | 交流10kV | 1390300005950 | 123.917 | 黄区 |  | 052780838888
6739 | 沭阳县 | 高墟 | 河北村 | 高墟供电所 | 10kV湖街1R11线 | PMS_沭阳县河北村新变 | 交流10kV | 1390300005953 | 59.875 | 黄区 |  | 052780838888
6740 | 沭阳县 | 高墟 | 新钱村 | 高墟供电所 | 10kV湖工1H7线 | PMS_沭阳县孙南灯西变 | 交流10kV | 1390300005955 | 297.292 | 黄区 |  | 052780838888
6741 | 沭阳县 | 高墟 | 李场村 | 高墟供电所 | 10kV湖李1R14线 | 沭阳县黄庄新变 | 交流10kV | 1390300005956 | 145.667 | 黄区 |  | 052780838888
6742 | 沭阳县 | 章集街道 | 张刘村 | 章集供电所 | 10kV章南916线 | PMS_沭阳县毛涧圩西 | 交流10kV | 1390300005961 | 119.458 | 黄区 |  | 052780838888
6743 | 沭阳县 | 青伊湖 | 蔷薇村 | 青伊湖供电所 | 10kV青姚115线 | PMS_沭阳县陈口北变 | 交流10kV | 1390300005962 | 157.5 | 黄区 |  | 052780838888
6744 | 沭阳县 | 青伊湖 | 湖湾村 | 青伊湖供电所 | 10kV青湖912线 | PMS_沭阳县湖湾五组变 | 交流10kV | 1390300005969 | 20.611 | 黄区 |  | 052780838888
6745 | 沭阳县 | 韩山 | 宋庄村 | 韩山供电所 | 10kV韩顺143线 | PMS_沭阳县宋庄村变 | 交流10kV | 1390300005893 | 59.625 | 黄区 |  | 052780838888
6746 | 沭阳县 | 韩山 | 韩山居委会 | 韩山供电所 | 10kV韩山132线 | PMS_沭阳县韩山街道南变 | 交流10kV | 1390300005895 | 240.25 | 黄区 |  | 052780838888
6747 | 沭阳县 | 韩山 | 刘徐村 | 韩山供电所 | 10kV韩桔134线 | PMS_沭阳县刘徐新变 | 交流10kV | 1390300005913 | 41.417 | 黄区 |  | 052780838888
6748 | 沭阳县 | 耿圩 | 郭圩村 | 耿圩供电所 | 10kV耿西174线 | 沭阳县周杜圩南变 | 交流10kV | 1390300005916 | 75.111 | 黄区 |  | 052780838888
6749 | 沭阳县 | 耿圩 | 郭圩村 | 耿圩供电所 | 10kV耿西174线 | PMS_沭阳县周杜许庄变 | 交流10kV | 1390300005917 | 93.708 | 黄区 |  | 052780838888
6750 | 沭阳县 | 耿圩 | 沂南村 | 耿圩供电所 | 10kV耿沂116线 | 沭阳县沂南街道变 | 交流10kV | 1390300005918 | 288.833 | 黄区 |  | 052780838888
6751 | 沭阳县 | 耿圩 | 汪圩村 | 耿圩供电所 | 10kV汪圩111线 | PMS_沭阳县汪圩村部变 | 交流10kV | 1390300005920 | 53.75 | 黄区 |  | 052780838888
6752 | 沭阳县 | 耿圩 | 沂南村 | 耿圩供电所 | 10kV耿沂116线 | PMS_沭阳县小宅五组变 | 交流10kV | 1390300005922 | 171.417 | 黄区 |  | 052780838888
6753 | 沭阳县 | 刘集 | 刘集村 | 陇集供电所 | 10kV刘集134线 | PMS_沭阳县刘集镇街中变 | 交流10kV | 1390300004911 | 295.583 | 黄区 |  | 052780838888
6754 | 沭阳县 | 官墩 | 所房村 | 韩山供电所 | 10kV官南125线 | PMS_沭阳县所房村后所西变 | 交流10kV | 1390300004869 | 137.278 | 黄区 |  | 052780838888
6755 | 沭阳县 | 耿圩 | 沂南村 | 耿圩供电所 | 10kV耿沂116线 | 沭阳县沂南八组变 | 交流10kV | 1390300004871 | 0 | 红区 | 本级设备容量受限 | 052780838888
6756 | 沭阳县 | 耿圩 | 耿圩村 | 耿圩供电所 | 10kV淮西176线 | PMS_沭阳县耿圩街南变 | 交流10kV | 1390300004872 | 146.444 | 黄区 |  | 052780838888
6757 | 沭阳县 | 沭城街道 | 南苑社区 | 沭阳县供电公司 | 10kV南医942线 | PMS_健康家园二期9#变 | 交流10kV | 1390300004698 | 492.472 | 黄区 |  | 052780838888
6758 | 沭阳县 | 沭城街道 | 南苑社区 | 沭阳县供电公司 | 10kV南医942线 | PMS_健康家园二期6#变 | 交流10kV | 1390300004712 | 388.334 | 黄区 |  | 052780838888
6759 | 沭阳县 | 青伊湖 | 湖湾村 | 青伊湖供电所 | 10kV青湖912线 | PMS_沭阳县于岭村部东变 | 交流10kV | 1390300005971 | 224.625 | 黄区 |  | 052780838888
6760 | 沭阳县 | 贤官 | 赵集村 | 贤官供电所 | 10kV贤赵1CJ线 | 沭阳县马圩北台 | 交流10kV | 1390300005978 | 239.222 | 黄区 |  | 052780838888
6761 | 沭阳县 | 颜集 | 颜集许房村 | 新河供电所 | 10kV颜西II144线 | 沭阳县房圩中南台 | 交流10kV | 1390300005979 | 0 | 红区 | 本级设备容量受限 | 052780838888
6762 | 沭阳县 | 颜集 | 颜集虞溪村 | 新河供电所 | 10kV颜工II143线 | 沭阳县潘庄东圩东台 | 交流10kV | 1390300005981 | 146.48 | 黄区 |  | 052780838888
6763 | 沭阳县 | 颜集 | 颜集梁庄村 | 新河供电所 | 10kV颜工II143线 | 沭阳县梁庄一组东台 | 交流10kV | 1390300005982 | 108.28 | 黄区 |  | 052780838888
6764 | 沭阳县 | 颜集 | 颜集镇颜集居委会 | 新河供电所 | 10kV颜西I114线 | 沭阳县老集四台 | 交流10kV | 1390300005984 | 254.556 | 黄区 |  | 052780838888
6765 | 沭阳县 | 耿圩 | 岗庄村 | 耿圩供电所 | 10kV耿岗112线 | PMS_沭阳县岗庄徐庄变 | 交流10kV | 1390300005926 | 78.222 | 黄区 |  | 052780838888
6766 | 沭阳县 | 耿圩 | 管桥村 | 耿圩供电所 | 10kV耿王115线 | 沭阳县管桥缪庄变 | 交流10kV | 1390300005928 | 238.542 | 黄区 |  | 052780838888
6767 | 沭阳县 | 悦来 | 上岭村 | 悦来供电所 | 10kV悦双114线 | 沭阳县上岭村部西变 | 交流10kV | 1390300004874 | 32.278 | 黄区 |  | 052780838888
6768 | 沭阳县 | 胡集 | 胡西居委会 | 十字供电所 | 10kV胡华192线 | PMS_沭阳县华集单圩北 | 交流10kV | 1390300004877 | 56.611 | 黄区 |  | 052780838888
6769 | 沭阳县 | 庙头 | 马岭村 | 潼阳供电所 | 10kV马岭117线 | PMS_沭阳县马岭李庄东 | 交流10kV | 1390300004879 | 32.792 | 黄区 |  | 052780838888
6770 | 沭阳县 | 潼阳 | 阴平居委会 | 潼阳供电所 | 10kV潼西144线 | 沭阳县平南新村 | 交流10kV | 1390300004880 | 266.083 | 黄区 |  | 052780838888
6771 | 沭阳县 | 潼阳 | 阴平居委会 | 潼阳供电所 | 10kV潼阳112线 | PMS_沭阳县潼阳镇公园路公变 | 交流10kV | 1390300004891 | 320 | 黄区 |  | 052780838888
6772 | 沭阳县 | 塘沟 | 塘西村 | 塘沟供电所 | 10kV塘西9B2线 | PMS_沭阳县塘沟街道西十四号公变 | 交流10kV | 1390300004895 | 104.25 | 黄区 |  | 052780838888
6773 | 沭阳县 | 青伊湖 | 滥洪社区 | 青伊湖供电所 | 10kV青街116线 | 沭阳县小园西南变 | 交流10kV | 1390300004897 | 301.958 | 黄区 |  | 052780838888
6774 | 沭阳县 | 汤涧 | 两柴村 | 李恒供电所 | 10kV汤南926线 | 沭阳县红旗变 | 交流10kV | 1390300004899 | 144.833 | 黄区 |  | 052780838888
6775 | 沭阳县 | 塘沟 | 塘东村 | 塘沟供电所 | 10kV塘雷9E3线 | PMS_沭阳县塘沟街道东十五号公变 | 交流10kV | 3090102427832 | 270.875 | 黄区 |  | 052780838888
6776 | 沭阳县 | 颜集 | 颜集镇贯勤村 | 新河供电所 | 10kV颜东I115线 | 沭阳县冠勤村范庄北台 | 交流10kV | 1390300004915 | 0 | 红区 | 本级设备容量受限 | 052780838888
6777 | 沭阳县 | 北丁集 | 周王村 | 耿圩供电所 | 10kV丁集158线 | 沭阳县巷东2#变 | 交流10kV | 1390300004860 | 219.875 | 黄区 |  | 052780838888
6778 | 沭阳县 | 北丁集 | 涧东村 | 耿圩供电所 | 10kV丁东131线 | PMS_沭阳县冯圩2#台片 | 交流10kV | 1390300004863 | 126.333 | 黄区 |  | 052780838888
6779 | 沭阳县 | 陇集 | 郇河村 | 陇集供电所 | 10kV清水126线 | 沭阳县刘集镇郇河吴庄变 | 交流10kV | 1390300004764 | 288.333 | 黄区 |  | 052780838888
6780 | 沭阳县 | 颜集 | 颜集梁庄村 | 新河供电所 | 10kV颜工II143线 | PMS_沭阳县梁庄四组北台 | 交流10kV | 1390300005987 | 114.56 | 黄区 |  | 052780838888
6781 | 沭阳县 | 颜集 | 颜集方圩村 | 新河供电所 | 10kV颜西I114线 | PMS_沭阳县方圩村叶圩二台 | 交流10kV | 1390300005993 | 267.611 | 黄区 |  | 052780838888
6782 | 沭阳县 | 颜集 | 颜集许房村 | 新河供电所 | 10kV颜西II144线 | PMS_沭阳县花埝胡圩二台 | 交流10kV | 1390300005994 | 1.16 | 黄区 |  | 052780838888
6783 | 沭阳县 | 颜集 | 颜集虞溪村 | 新河供电所 | 10kV颜工II143线 | PMS_沭阳县于西村部 | 交流10kV | 1390300005996 | 71.66 | 黄区 |  | 052780838888
6784 | 沭阳县 | 颜集 | 颜集镇颜集居委会 | 新河供电所 | 10kV颜西I114线 | 沭阳县街南二台 | 交流10kV | 1390300005999 | 0 | 红区 | 本级设备容量受限 | 052780838888
6785 | 沭阳县 | 颜集 | 颜集镇颜集居委会 | 新河供电所 | 10kV颜西I114线 | PMS_沭阳县老集二台 | 交流10kV | 1390300005665 | 137.889 | 黄区 |  | 052780838888
6786 | 沭阳县 | 颜集 | 颜集虞溪村 | 新河供电所 | 10kV颜工II143线 | PMS_沭阳县潘庄中二台 | 交流10kV | 1390300005667 | 69.28 | 黄区 |  | 052780838888
6787 | 沭阳县 | 颜集 | 颜集许房村 | 新河供电所 | 10kV颜西II144线 | PMS_沭阳县丁圩村北台 | 交流10kV | 1390300005668 | 6.92 | 黄区 |  | 052780838888
6788 | 沭阳县 | 颜集 | 颜集许房村 | 新河供电所 | 10kV颜西II144线 | 沭阳县许口二队北台 | 交流10kV | 1390300005671 | 60.24 | 黄区 |  | 052780838888
6789 | 沭阳县 | 颜集 | 颜集方圩村 | 新河供电所 | 10kV颜水116线 | 沭阳县方圩许墩东台 | 交流10kV | 1390300005676 | 237.5 | 黄区 |  | 052780838888
6790 | 沭阳县 | 颜集 | 颜集周项村 | 新河供电所 | 10kV颜水116线 | 沭阳县项宅大官庄南台 | 交流10kV | 1390300005678 | 75.667 | 黄区 |  | 052780838888
6791 | 沭阳县 | 刘集 | 老圩村 | 陇集供电所 | 10kV九度142线 | PMS_沭阳县刘集镇任洼东庄变 | 交流10kV | 1390300004627 | 28.556 | 黄区 |  | 052780838888
6792 | 沭阳县 | 刘集 | 老圩村 | 陇集供电所 | 10kV九度142线 | PMS_沭阳县刘集镇老圩任庄变 | 交流10kV | 1390300004633 | 33.417 | 黄区 |  | 052780838888
6793 | 沭阳县 | 刘集 | 老圩村 | 陇集供电所 | 10kV九度142线 | PMS_沭阳县刘集镇老圩村变 | 交流10kV | 1390300004637 | 11.417 | 黄区 |  | 052780838888
6794 | 沭阳县 | 刘集 | 小圩村 | 陇集供电所 | 10kV九度142线 | PMS_沭阳县刘集镇小圩王庄变 | 交流10kV | 1390300004671 | 0 | 红区 | 本级设备容量受限 | 052780838888
6795 | 沭阳县 | 刘集 | 刘集村 | 陇集供电所 | 10kV九度142线 | 沭阳县刘集镇小圩东吕变 | 交流10kV | 1390300004675 | 255.75 | 黄区 |  | 052780838888
6796 | 沭阳县 | 刘集 | 涧西村 | 陇集供电所 | 10kV育民113线 | 沭阳县刘集镇梨园新庄公变 | 交流10kV | 1390300004678 | 73.056 | 黄区 |  | 052780838888
6797 | 沭阳县 | 刘集 | 涧西村 | 陇集供电所 | 10kV育民113线 | PMS_沭阳县刘集镇梨园东元变 | 交流10kV | 1390300004681 | 62.167 | 黄区 |  | 052780838888
6798 | 沭阳县 | 刘集 | 涧西村 | 陇集供电所 | 10kV育民113线 | PMS_沭阳县刘集镇涧西赵庄变 | 交流10kV | 1390300004682 | 121.625 | 黄区 |  | 052780838888
6799 | 沭阳县 | 刘集 | 涧西村 | 陇集供电所 | 10kV育民113线 | PMS_沭阳县刘集镇涧西徐圩变 | 交流10kV | 1390300004684 | 115.333 | 黄区 |  | 052780838888
6800 | 沭阳县 | 颜集 | 颜集周项村 | 新河供电所 | 10kV颜水116线 | 沭阳县项宅村小官庄 | 交流10kV | 1390300004922 | 0 | 红区 | 本级设备容量受限 | 052780838888
6801 | 沭阳县 | 塘沟 | 老街村 | 塘沟供电所 | 10kV周街9D6线 | PMS_沭阳县周集街西变 | 交流10kV | 1390300004925 | 299.125 | 黄区 |  | 052780838888
6802 | 沭阳县 | 塘沟 | 周集居委会 | 塘沟供电所 | 10kV周街9D6线 | PMS_沭阳县周集街道街东变 | 交流10kV | 1390300004928 | 148.875 | 黄区 |  | 052780838888
6803 | 沭阳县 | 塘沟 | 谢河村 | 塘沟供电所 | 10kV周集9E1线 | 沭阳县谢河姜桃园变 | 交流10kV | 1390300004930 | 217.556 | 黄区 |  | 052780838888
6804 | 沭阳县 | 塘沟 | 史洼村 | 塘沟供电所 | 10kV周东9D5线 | PMS_沭阳县史洼3组变 | 交流10kV | 1390300004931 | 52.667 | 黄区 |  | 052780838888
6805 | 沭阳县 | 塘沟 | 史洼村 | 塘沟供电所 | 10kV周东9D5线 | PMS_沭阳县史洼小区变 | 交流10kV | 1390300004932 | 64.792 | 黄区 |  | 052780838888
6806 | 沭阳县 | 官墩 | 丰收村 | 韩山供电所 | 10kV官西163线 | PMS_沭阳县丰收村青西北变 | 交流10kV | 1390300004940 | 283.278 | 黄区 |  | 052780838888
6807 | 沭阳县 | 韩山 | 尚庄村 | 韩山供电所 | 10kV韩顺143线 | PMS_沭阳县贾吕村变 | 交流10kV | 1390300004942 | 103.583 | 黄区 |  | 052780838888
6808 | 沭阳县 | 韩山 | 韩山居委会 | 韩山供电所 | 10kV韩山132线 | 沭阳县韩山街东南变 | 交流10kV | 1390300004943 | 292.167 | 黄区 |  | 052780838888
6809 | 沭阳县 | 沂涛 | 太平居委会 | 马厂供电所 | 10kV沂平142线 | PMS_东大街2#变 | 交流10kV | 1390300004945 | 0 | 红区 | 上级设备容量受限 | 052780838888
6810 | 沭阳县 | 悦来 | 悦来居委会 | 悦来供电所 | 10kV悦街111线 | PMS_沭阳县悦来东街北变 | 交流10kV | 1390300004937 | 293.611 | 黄区 |  | 052780838888
6811 | 沭阳县 | 吴集 | 史跳村 | 吴集供电所 | 10kV吴周1U1线 | PMS_沭阳县史跳3号新变 | 交流10kV | 1390300004845 | 130.375 | 黄区 |  | 052780838888
6812 | 沭阳县 | 吴集 | 史跳村 | 吴集供电所 | 10kV吴周1U1线 | PMS_沭阳县史跳5号新变 | 交流10kV | 1390300004846 | 136.292 | 黄区 |  | 052780838888
6813 | 沭阳县 | 马厂 | 大口桥村 | 马厂供电所 | 10kV张湾126线 | PMS_沭阳县朱庄 | 交流10kV | 1390300004854 | 46.722 | 黄区 |  | 052780838888
6814 | 沭阳县 | 颜集 | 颜集周项村 | 新河供电所 | 10kV颜水116线 | 沭阳县项宅北二台 | 交流10kV | 1390300005679 | 80.389 | 黄区 |  | 052780838888
6815 | 沭阳县 | 颜集 | 颜集虞北村 | 新河供电所 | 10kV颜利146线 | 沭阳县于北西司南台 | 交流10kV | 1390300005681 | 243.5 | 黄区 |  | 052780838888
6816 | 沭阳县 | 颜集 | 颜集虞北村 | 新河供电所 | 10kV颜利146线 | PMS_沭阳县于北东司北台 | 交流10kV | 1390300005682 | 38.222 | 黄区 |  | 052780838888
6817 | 沭阳县 | 塘沟 | 胡塘桥村 | 塘沟供电所 | 10kV塘沟9D3线 | PMS_沭阳县胡塘桥圩里公变 | 交流10kV | 1390300005728 | 34.75 | 黄区 |  | 052780838888
6818 | 沭阳县 | 颜集 | 颜集镇沙湾村 | 新河供电所 | 10kV颜东I115线 | 沭阳县张于东南台 | 交流10kV | 1390300005733 | 0 | 红区 | 本级设备容量受限 | 052780838888
6819 | 沭阳县 | 颜集 | 颜集镇贯勤村 | 新河供电所 | 10kV颜东I115线 | PMS_沭阳县冠勤范庄南台 | 交流10kV | 1390300005741 | 0 | 红区 | 本级设备容量受限 | 052780838888
6820 | 沭阳县 | 颜集 | 颜集司程圩村 | 新河供电所 | 10kV颜东I115线 | PMS_沭阳县程圩中北台 | 交流10kV | 1390300005742 | 148.667 | 黄区 |  | 052780838888
6821 | 沭阳县 | 颜集 | 颜集虞北村 | 新河供电所 | 10kV颜利146线 | PMS_沭阳县于北胡圩北台 | 交流10kV | 1390300005743 | 0 | 红区 | 本级设备容量受限 | 052780838888
6822 | 沭阳县 | 颜集 | 颜集镇堰下村 | 新河供电所 | 10kV颜利146线 | PMS_沭阳县荡埃圩西西台 | 交流10kV | 1390300005745 | 112.222 | 黄区 |  | 052780838888
6823 | 沭阳县 | 颜集 | 颜集司程圩村 | 新河供电所 | 10kV颜东I115线 | PMS_沭阳县程圩东二台 | 交流10kV | 1390300005746 | 54.441 | 黄区 |  | 052780838888
6824 | 沭阳县 | 颜集 | 颜集虞北村 | 新河供电所 | 10kV颜水116线 | 沭阳县颜集镇方圩村五队北变 | 交流10kV | 1390300005747 | 160 | 黄区 |  | 052780838888
6825 | 沭阳县 | 颜集 | 颜集镇贯勤村 | 新河供电所 | 10kV颜东I115线 | PMS_沭阳县冠勤葛圩中台 | 交流10kV | 1390300005768 | 0 | 红区 | 本级设备容量受限 | 052780838888
6826 | 沭阳县 | 颜集 | 颜集司程圩村 | 新河供电所 | 10kV颜东I115线 | 沭阳县程圩司庄南台 | 交流10kV | 1390300005769 | 119.5 | 黄区 |  | 052780838888
6827 | 沭阳县 | 潼阳 | 草村村 | 潼阳供电所 | 10kV潼北143线 | PMS_沭阳县潼阳镇草村小南庄 | 交流10kV | 1390300005710 | 66.944 | 黄区 |  | 052780838888
6828 | 沭阳县 | 潼阳 | 潼北村 | 潼阳供电所 | 10kV潼北143线 | PMS_沭阳县潼阳镇五户黄圩单相变 | 交流10kV | 1390300005758 | 96.583 | 黄区 |  | 052780838888
6829 | 沭阳县 | 刘集 | 周集村 | 陇集供电所 | 10kV育民113线 | PMS_沭阳县刘集镇周集村变 | 交流10kV | 1390300004691 | 127.292 | 黄区 |  | 052780838888
6830 | 沭阳县 | 刘集 | 涧西村 | 陇集供电所 | 10kV育民113线 | PMS_沭阳县刘集镇涧西三里变 | 交流10kV | 1390300004727 | 140.875 | 黄区 |  | 052780838888
6831 | 沭阳县 | 刘集 | 桥南村 | 陇集供电所 | 10kV育民113线 | PMS_沭阳县刘集镇桥南村部变 | 交流10kV | 1390300004731 | 1.667 | 黄区 |  | 052780838888
6832 | 沭阳县 | 刘集 | 沿河村 | 陇集供电所 | 10kV育民113线 | 沭阳县刘集镇沿河腰庄变 | 交流10kV | 1390300004737 | 135.583 | 黄区 |  | 052780838888
6833 | 沭阳县 | 刘集 | 郇河村 | 陇集供电所 | 10kV天铜125线 | 沭阳县刘集镇郇河王庄变 | 交流10kV | 1390300004749 | 0 | 红区 | 本级设备容量受限 | 052780838888
6834 | 沭阳县 | 刘集 | 郇河村 | 陇集供电所 | 10kV天铜125线 | PMS_沭阳县刘集镇郇河单庄变 | 交流10kV | 1390300004756 | 144.875 | 黄区 |  | 052780838888
6835 | 沭阳县 | 沂涛镇 | 太平村 | 马厂供电所 | 10kV沂平142线 | PMS_崇涛家园南变 | 交流10kV | 1390300004946 | 0 | 红区 | 上级设备容量受限 | 052780838888
6836 | 沭阳县 | 沂涛 | 陶庄村 | 马厂供电所 | 10kV沂兴135线 | PMS_陶庄北变 | 交流10kV | 1390300004956 | 0 | 红区 | 上级设备容量受限 | 052780838888
6837 | 沭阳县 | 沂涛镇 | 陶庄村 | 马厂供电所 | 10kV沂兴135线 | PMS_陶庄西变 | 交流10kV | 1390300004957 | 0 | 红区 | 上级设备容量受限 | 052780838888
6838 | 沭阳县 | 沂涛 | 沈及村 | 马厂供电所 | 10kV沂沈132线 | PMS_沈集西变 | 交流10kV | 1390300004958 | 0 | 红区 | 上级设备容量受限 | 052780838888
6839 | 沭阳县 | 沂涛 | 团庄村 | 马厂供电所 | 10kV沂团133线 | PMS_沭阳县沂涛镇团庄街南变 | 交流10kV | 1390300004959 | 0 | 红区 | 上级设备容量受限 | 052780838888
6840 | 沭阳县 | 沂涛 | 三杰村 | 马厂供电所 | 10kV沂杰143线 | 三杰三南变 | 交流10kV | 1390300004960 | 0 | 红区 | 上级设备容量受限 | 052780838888
6841 | 沭阳县 | 万匹 | 下湾村 | 贤官供电所 | 10kV桑新921线 | 沭阳县下湾村部西变 | 交流10kV | 1390300004963 | 26.833 | 黄区 |  | 052780838888
6842 | 沭阳县 | 贤官 | 丁蒋村 | 贤官供电所 | 10kV龙庙161线 | PMS_沭阳县蔡庄棋杆南变 | 交流10kV | 1390300004592 | 105.667 | 黄区 |  | 052780838888
6843 | 沭阳县 | 钱集 | 钱集居 | 钱集供电所 | 10kV塘钱911线 | PMS_沭阳县钱集村后街 | 交流10kV | 1390300004827 | 185.222 | 黄区 |  | 052780838888
6844 | 沭阳县 | 张圩 | 张圩村 | 钱集供电所 | 10kV张街9E4线 | PMS_沭阳县张圩街北2#变 | 交流10kV | 1390300004828 | 254.667 | 黄区 |  | 052780838888
6845 | 沭阳县 | 张圩 | 陈圩村 | 钱集供电所 | 10kV钱陈111线 | 沭阳县陈圩街道小区变 | 交流10kV | 1390300004829 | 4.167 | 黄区 |  | 052780838888
6846 | 沭阳县 | 颜集 | 颜集镇颜集居委会 | 新河供电所 | 10kV颜西I114线 | PMS_沭阳县老集三台 | 交流10kV | 1390300005779 | 119.556 | 黄区 |  | 052780838888
6847 | 沭阳县 | 颜集 | 颜集镇沙湾村 | 新河供电所 | 10kV颜东I115线 | 沭阳县张于西南台 | 交流10kV | 1390300005782 | 232.667 | 黄区 |  | 052780838888
6848 | 沭阳县 | 颜集 | 颜集周项村 | 新河供电所 | 10kV颜水116线 | PMS_沭阳县项宅南二台北 | 交流10kV | 1390300005783 | 149.778 | 黄区 |  | 052780838888
6849 | 沭阳县 | 颜集 | 颜集司程圩村 | 新河供电所 | 10kV颜东I115线 | PMS_沭阳县程圩司圩北台 | 交流10kV | 1390300005784 | 12.111 | 黄区 |  | 052780838888
6850 | 沭阳县 | 颜集 | 颜集镇贯勤村 | 新河供电所 | 10kV颜东I115线 | PMS_沭阳县冠勤蒋庄北台 | 交流10kV | 1390300005785 | 80.444 | 黄区 |  | 052780838888
6851 | 沭阳县 | 贤官 | 贤北村 | 贤官供电所 | 10kV贤银133线 | PMS_沭阳县贤官新北台 | 交流10kV | 1390300005788 | 0 | 红区 | 本级设备容量受限 | 052780838888
6852 | 沭阳县 | 塘沟 | 塘沟居委会 | 塘沟供电所 | 10kV塘西9B2线 | 沭阳县街道二号配变 | 交流10kV | 1390300005814 | 224.125 | 黄区 |  | 052780838888
6853 | 沭阳县 | 塘沟 | 雷达村 | 塘沟供电所 | 10kV塘雷9E3线 | PMS_沭阳县雷达村西荒配变 | 交流10kV | 1390300005828 | 128.708 | 黄区 |  | 052780838888
6854 | 沭阳县 | 汤涧 | 三黄村 | 李恒供电所 | 10kV汤南926线 | PMS_沭阳县三黄大庄变 | 交流10kV | 1390300005907 | 113.556 | 黄区 |  | 052780838888
6855 | 沭阳县 | 西圩 | 西圩村 | 吴集供电所 | 10kV西街1R21线 | 沭阳县街后东变 | 交流10kV | 3090102400444 | 160 | 黄区 |  | 052780838888
6856 | 沭阳县 | 塘沟 | 王华村 | 塘沟供电所 | 10kV塘王9E2线 | 沭阳县王华村前场台片 | 交流10kV | 3090102322715 | 156.025 | 黄区 |  | 052780838888
6857 | 沭阳县 | 沂涛 | 东王庙村 | 马厂供电所 | 10kV沂赵144线 | 沂涛刘庄变 | 交流10kV | 3201251605055483 | 0 | 红区 | 上级设备容量受限 | 052780838888
6858 | 沭阳县 | 塘沟镇 | 周集居委会 | 塘沟供电所 | 10kV周集9E1线 | 沭阳县周集街道8#变 | 交流10kV | 3204251505109288 | 142.361 | 黄区 |  | 052780838888
6859 | 沭阳县 | 张圩 | 水庄村 | 钱集供电所 | 10kV张塘9A3线 | 沭阳县纪荡街道3#变 | 交流10kV | 3090102420360 | 160 | 黄区 |  | 052780838888
6860 | 沭阳县 | 高墟镇 | 杨湾村 | 高墟供电所 | 10kV湖杨1R26线 | 沭阳县杨前西南变 | 交流10kV | 3212252605751342 | 166.611 | 黄区 |  | 052780838888
6861 | 沭阳县 | 沂涛 | 太平居委会 | 马厂供电所 | 10kV沂平142线 | 沭阳县沂涛镇商业步行街小区2#变 | 交流10kV | 3221041505011219 | 0 | 红区 | 上级设备容量受限 | 052780838888
6862 | 沭阳县 | 西圩 | 邱庄村 | 吴集供电所 | 10kV西邱1R24线 | 沭阳县西圩邱庄小区5#变 | 交流10kV | 3221082750698919 | 151.25 | 黄区 |  | 052780838888
6863 | 沭阳县 | 茆圩 | 青坊居委会 | 桑墟供电所 | 10kV茆街135线 | 沭阳茆圩青坊北大街东变 | 交流10kV | 3202252705003889 | 201.75 | 黄区 |  | 052780838888
6864 | 沭阳县 | 七雄街道 | 官田村 | 章集供电所 | 10kV慈东936线 | 沭阳县加油站北 | 交流10kV | 3090102427584 | 0 | 红区 | 上级设备容量受限 | 052780838888
6865 | 沭阳县 | 章集街道 | 葛老村 | 章集供电所 | 10kV章八921线 | 沭阳县葛老三葛变 | 交流10kV | 3090102979311 | 69 | 黄区 |  | 052780838888
6866 | 沭阳县 | 沭城街道 | 南苑社区居委会 | 沭阳县供电公司 | 10kV法院916线 | 沭阳县顾庄小区3#变 | 交流10kV | 3201260705096952 | 315.167 | 黄区 |  | 052780838888
6867 | 沭阳县 | 潼阳 | 阴平居委会 | 潼阳供电所 | 10kV潼阳112线 | 沭阳县潼阳供电所变 | 交流10kV | 3206250905059253 | 255 | 黄区 |  | 052780838888
6868 | 沭阳县 | 梦溪街道 | 任巷居委会 | 沭阳县供电公司 | 10kV永丰135线 | 任巷公寓8#变 | 交流10kV | 3210241105138782 | 0 | 红区 | 上级设备容量受限 | 052780838888
6869 | 沭阳县 | 潼阳 | 扎布村 | 潼阳供电所 | 10kV潼布146线 | 沭阳县扎布老庄东台东变 | 交流10kV | 3090102987621 | 57.833 | 黄区 |  | 052780838888
6870 | 沭阳县 | 章集街道 | 跃进村 | 章集供电所 | 10kV章西1J9线 | PMS_沭阳县屠岭丁东变 | 交流10kV | 3090102401307 | 117.167 | 黄区 |  | 052780838888
6871 | 沭阳县 | 高墟 | 新钱村 | 高墟供电所 | 10kV湖工1H7线 | PMS_沭阳县新钱东变 | 交流10kV | 1390300000739 | 288.385 | 黄区 |  | 052780838888
6872 | 沭阳县 | 高墟 | 新湖村 | 高墟供电所 | 10kV湖工1H7线 | PMS_沭阳县新湖东变 | 交流10kV | 1390300000740 | 113.472 | 黄区 |  | 052780838888
6873 | 沭阳县 | 华冲 | 经堂村 | 青伊湖供电所 | 10kV华经16B线 | 沭阳县经堂村部变 | 交流10kV | 1390300000764 | 96.222 | 黄区 |  | 052780838888
6874 | 沭阳县 | 高墟 | 新湖村 | 高墟供电所 | 10kV湖工1H7线 | PMS_沭阳县新湖西变 | 交流10kV | 1390300000765 | 102.667 | 黄区 |  | 052780838888
6875 | 沭阳县 | 华冲 | 经堂村 | 青伊湖供电所 | 10kV华经16B线 | PMS_沭阳县经堂河埃变 | 交流10kV | 1390300000766 | 125.167 | 黄区 |  | 052780838888
6876 | 沭阳县 | 高墟 | 新湖村 | 高墟供电所 | 10kV湖工1H7线 | 沭阳县新湖北变 | 交流10kV | 1390300000767 | 144.722 | 黄区 |  | 052780838888
6877 | 沭阳县 | 华冲 | 大尖村 | 青伊湖供电所 | 10kV华西169线 | PMS_沭阳县王圩西路北变 | 交流10kV | 1390300000768 | 64.389 | 黄区 |  | 052780838888
6878 | 沭阳县 | 华冲 | 经堂村 | 青伊湖供电所 | 10kV华经16B线 | PMS_沭阳县经堂村东变 | 交流10kV | 1390300000769 | 307.063 | 黄区 |  | 052780838888
6879 | 沭阳县 | 张圩 | 张圩村 | 钱集供电所 | 10kV张圩9E5线 | 沭阳县农科一组变 | 交流10kV | 1390300000855 | 60.542 | 黄区 |  | 052780838888
6880 | 沭阳县 | 潼阳 | 山羊村 | 潼阳供电所 | 10kV潼布146线 | PMS_沭阳县潼阳镇山羊小窑西台 | 交流10kV | 1390300000857 | 116.361 | 黄区 |  | 052780838888
6881 | 沭阳县 | 潼阳 | 山羊村 | 潼阳供电所 | 10kV潼布146线 | PMS_沭阳县潼阳镇山羊小窑中台 | 交流10kV | 1390300000858 | 55.542 | 黄区 |  | 052780838888
6882 | 沭阳县 | 潼阳 | 潼东村 | 潼阳供电所 | 10kV潼工145线 | 沭阳县尹沟2.3.6 | 交流10kV | 1390300000860 | 312.167 | 黄区 |  | 052780838888
6883 | 沭阳县 | 潼阳 | 潼东村 | 潼阳供电所 | 10kV潼阳112线 | PMS_沭阳县尹沟工业区 | 交流10kV | 1390300000861 | 6.444 | 黄区 |  | 052780838888
6884 | 沭阳县 | 潼阳 | 阴平居委会 | 潼阳供电所 | 10kV潼阳112线 | PMS_沭阳县潼阳镇供电所北台 | 交流10kV | 1390300000801 | 320 | 黄区 |  | 052780838888
6885 | 沭阳县 | 悦来 | 沟涯村 | 悦来供电所 | 10kV悦华118线 | PMS_沭阳县悦来镇沟涯大西变 | 交流10kV | 1390300000803 | 135.278 | 黄区 |  | 052780838888
6886 | 沭阳县 | 耿圩 | 闸西村 | 耿圩供电所 | 10kV耿淮124线 | PMS_沭阳县闸西桃园变 | 交流10kV | 1390300000682 | 10.875 | 黄区 |  | 052780838888
6887 | 沭阳县 | 耿圩 | 闸西村 | 耿圩供电所 | 10kV耿淮124线 | PMS_沭阳县闸西姜庄变 | 交流10kV | 1390300000684 | 66.611 | 黄区 |  | 052780838888
6888 | 沭阳县 | 耿圩 | 闸西村 | 耿圩供电所 | 10kV耿闸123线 | PMS_沭阳县淮西陆圩变 | 交流10kV | 1390300000687 | 83.417 | 黄区 |  | 052780838888
6889 | 沭阳县 | 潼阳 | 潼西村 | 潼阳供电所 | 10kV潼西144线 | PMS_沭阳县袁滩80 | 交流10kV | 1390300000689 | 110.056 | 黄区 |  | 052780838888
6890 | 沭阳县 | 耿圩 | 闸西村 | 耿圩供电所 | 10kV耿闸123线 | PMS_沭阳县闸西邱圩变 | 交流10kV | 1390300000690 | 0 | 红区 | 本级设备容量受限 | 052780838888
6891 | 沭阳县 | 潼阳 | 潼西村 | 潼阳供电所 | 10kV潼西144线 | 沭阳县袁滩西台 | 交流10kV | 1390300000691 | 135 | 黄区 |  | 052780838888
6892 | 沭阳县 | 庙头 | 马岭村 | 潼阳供电所 | 10kV阴平116线 | PMS_沭阳县吴马后庄 | 交流10kV | 1390300000709 | 0 | 红区 | 本级设备容量受限 | 052780838888
6893 | 沭阳县 | 华冲 | 经堂村 | 青伊湖供电所 | 10kV华经16B线 | 沭阳县张口村东变 | 交流10kV | 1390300000735 | 275.417 | 黄区 |  | 052780838888
6894 | 沭阳县 | 华冲 | 经堂村 | 青伊湖供电所 | 10kV华经16B线 | 沭阳县桑高路北变 | 交流10kV | 1390300000737 | 263.611 | 黄区 |  | 052780838888
6895 | 沭阳县 | 塘沟镇 | 周集村 | 塘沟供电所 | 10kV周集9E1线 | PMS_沭阳县周集5组变 | 交流10kV | 1390300000635 | 72.5 | 黄区 |  | 052780838888
6896 | 沭阳县 | 潼阳 | 阴平居委会 | 潼阳供电所 | 10kV潼西144线 | 沭阳县平西路南 | 交流10kV | 1390300000636 | 306.667 | 黄区 |  | 052780838888
6897 | 沭阳县 | 张圩 | 陈圩村 | 钱集供电所 | 10kV钱陈111线 | PMS_沭阳县陈圩于庄 | 交流10kV | 1390300000638 | 44.667 | 黄区 |  | 052780838888
6898 | 沭阳县 | 张圩 | 陈圩村 | 钱集供电所 | 10kV钱陈111线 | PMS_沭阳县陈圩街北 | 交流10kV | 1390300000025 | 51.292 | 黄区 |  | 052780838888
6899 | 沭阳县 | 悦来 | 悦来居委会 | 悦来供电所 | 10kV悦新116线 | PMS_沭阳县悦来镇悦北徐庄变 | 交流10kV | 1390300000027 | 41.458 | 黄区 |  | 052780838888
6900 | 沭阳县 | 张圩 | 陈圩村 | 钱集供电所 | 10kV钱陈111线 | 沭阳县陈圩圩后 | 交流10kV | 1390300000028 | 320 | 黄区 |  | 052780838888
6901 | 沭阳县 | 张圩 | 张圩村 | 钱集供电所 | 10kV张工9A2线 | 沭阳县张圩南工业区公变 | 交流10kV | 1390300000031 | 238.889 | 黄区 |  | 052780838888
6902 | 沭阳县 | 庙头 | 朝阳村潘湖组 | 潼阳供电所 | 10kV潼南123线 | 沭阳县水库九龙 | 交流10kV | 1390300000236 | 105.042 | 黄区 |  | 052780838888
6903 | 沭阳县 | 庙头 | 后屯村 | 潼阳供电所 | 10kV马岭117线 | 沭阳县后屯东北台 | 交流10kV | 1390300000237 | 147.611 | 黄区 |  | 052780838888
6904 | 沭阳县 | 庙头 | 后屯村 | 潼阳供电所 | 10kV马岭117线 | 沭阳县后屯东南台 | 交流10kV | 1390300000238 | 127.667 | 黄区 |  | 052780838888
6905 | 沭阳县 | 庙头 | 后屯村 | 潼阳供电所 | 10kV马岭117线 | 沭阳县后屯村部 | 交流10kV | 1390300000239 | 71.667 | 黄区 |  | 052780838888
6906 | 沭阳县 | 庙头 | 后屯村 | 潼阳供电所 | 10kV阴平116线 | 沭阳县后屯北台 | 交流10kV | 1390300000240 | 121.278 | 黄区 |  | 052780838888
6907 | 沭阳县 | 庙头 | 后屯村 | 潼阳供电所 | 10kV阴平116线 | 沭阳县后屯西台 | 交流10kV | 1390300000241 | 0 | 红区 | 本级设备容量受限 | 052780838888
6908 | 沭阳县 | 扎下 | 周沟村 | 龙庙供电所 | 10kV明庄1A4线 | 沭阳县扎下镇周沟一二组台片 | 交流10kV | 1390300000416 | 288.222 | 黄区 |  | 052780838888
6909 | 沭阳县 | 扎下 | 卢巷村 | 龙庙供电所 | 10kV明庄1A4线 | PMS_沭阳县扎下镇卢巷十二组台片 | 交流10kV | 1390300000418 | 17.167 | 黄区 |  | 052780838888
6910 | 沭阳县 | 张圩 | 张圩村 | 钱集供电所 | 10kV张街9E4线 | 沭阳县张圩堆外 | 交流10kV | 1390300000455 | 141.75 | 黄区 |  | 052780838888
6911 | 沭阳县 | 吴集 | 史跳村 | 吴集供电所 | 10kV吴周1U1线 | PMS_沭阳县史跳3号变 | 交流10kV | 1390300000456 | 147.833 | 黄区 |  | 052780838888
6912 | 沭阳县 | 张圩 | 张圩村 | 钱集供电所 | 10kV钱陈111线 | 沭阳县义西鸭庄2#变 | 交流10kV | 1390300000457 | 0 | 红区 | 本级设备容量受限 | 052780838888
6913 | 沭阳县 | 张圩 | 张圩村 | 钱集供电所 | 10kV张街9E4线 | 沭阳县张圩圩南 | 交流10kV | 1390300000458 | 97.208 | 黄区 |  | 052780838888
6914 | 沭阳县 | 吴集 | 史跳村 | 吴集供电所 | 10kV吴周1U1线 | PMS_沭阳县史跳1号变 | 交流10kV | 1390300000460 | 6.208 | 黄区 |  | 052780838888
6915 | 沭阳县 | 张圩 | 张圩村 | 钱集供电所 | 10kV张街9E4线 | 沭阳县张圩民前 | 交流10kV | 1390300000563 | 72.083 | 黄区 |  | 052780838888
6916 | 沭阳县 | 马厂 | 赵庄村 | 马厂供电所 | 10kV张湾126线 | PMS_沭阳县夏营北 | 交流10kV | 1390300000564 | 25.111 | 黄区 |  | 052780838888
6917 | 沭阳县 | 马厂 | 赵庄村 | 马厂供电所 | 10kV张湾126线 | PMS_沭阳县赵庄村部 | 交流10kV | 1390300000567 | 62.058 | 黄区 |  | 052780838888
6918 | 沭阳县 | 马厂 | 赵庄村 | 马厂供电所 | 10kV张湾126线 | PMS_沭阳县后葛 | 交流10kV | 1390300000572 | 134.722 | 黄区 |  | 052780838888
6919 | 沭阳县 | 马厂 | 赵庄村 | 马厂供电所 | 10kV张湾126线 | 沭阳县葛西 | 交流10kV | 1390300000573 | 189.695 | 黄区 |  | 052780838888
6920 | 沭阳县 | 马厂 | 赵庄村 | 马厂供电所 | 10kV张湾126线 | PMS_沭阳县赵南 | 交流10kV | 1390300000574 | 57.222 | 黄区 |  | 052780838888
6921 | 沭阳县 | 马厂 | 赵庄村 | 马厂供电所 | 10kV张湾126线 | 沭阳县赵北 | 交流10kV | 1390300000575 | 0 | 红区 | 本级设备容量受限 | 052780838888
6922 | 沭阳县 | 马厂 | 潘庄村 | 马厂供电所 | 10kV张湾126线 | PMS_沭阳县潘庄二组 | 交流10kV | 1390300000576 | 94.056 | 黄区 |  | 052780838888
6923 | 沭阳县 | 马厂 | 潘庄村 | 马厂供电所 | 10kV沂潘116线 | 潘庄村三组南 | 交流10kV | 1390300000602 | 0 | 红区 | 上级设备容量受限 | 052780838888
6924 | 沭阳县 | 马厂 | 潘庄村 | 马厂供电所 | 10kV张湾126线 | 沭阳县潘庄四组 | 交流10kV | 1390300000603 | 90.366 | 黄区 |  | 052780838888
6925 | 沭阳县 | 庙头 | 吴滩村 | 潼阳供电所 | 10kV马岭117线 | 沭阳县吴滩南台 | 交流10kV | 1390300000606 | 42.625 | 黄区 |  | 052780838888
6926 | 沭阳县 | 华冲 | 大尖村 | 青伊湖供电所 | 10kV华西169线 | PMS_沭阳县王圩台变 | 交流10kV | 1390300000124 | 65.042 | 黄区 |  | 052780838888
6927 | 沭阳县 | 庙头 | 大宅村 | 潼阳供电所 | 10kV潼南123线 | 沭阳县大宅郑庄 | 交流10kV | 1390300000156 | 119.222 | 黄区 |  | 052780838888
6928 | 沭阳县 | 庙头 | 大宅村 | 潼阳供电所 | 10kV潼南123线 | 沭阳县大宅小宅 | 交流10kV | 1390300000160 | 162.833 | 黄区 |  | 052780838888
6929 | 沭阳县 | 扎下 | 卢巷村 | 龙庙供电所 | 10kV扎王1B9线 | PMS_沭阳县扎下镇卢巷六七组台片 | 交流10kV | 1390300000162 | 273.611 | 黄区 |  | 052780838888
6930 | 沭阳县 | 庙头 | 潼南村左圩组 | 潼阳供电所 | 10kV潼南123线 | 沭阳县左圩棉灯 | 交流10kV | 1390300000163 | 80.167 | 黄区 |  | 052780838888
6931 | 沭阳县 | 扎下 | 卢巷村 | 龙庙供电所 | 10kV扎王1B9线 | PMS_沭阳县扎下镇卢巷曹圩台片 | 交流10kV | 1390300000165 | 112.5 | 黄区 |  | 052780838888
6932 | 沭阳县 | 扎下 | 分水村 | 龙庙供电所 | 10kV扎分1A9线 | PMS_沭阳县扎下镇分水十组台片 | 交流10kV | 1390300000249 | 273.667 | 黄区 |  | 052780838888
6933 | 沭阳县 | 龙庙 | 朱庄村 | 龙庙供电所 | 10kV龙湾116线 | PMS_沭阳县朱庄冲埃变 | 交流10kV | 1390300000251 | 234.833 | 黄区 |  | 052780838888
6934 | 沭阳县 | 龙庙 | 仲湾村 | 龙庙供电所 | 10kV龙湾116线 | PMS_沭阳县仲湾兴庄变 | 交流10kV | 1390300000253 | 299.097 | 黄区 |  | 052780838888
6935 | 沭阳县 | 龙庙 | 朱庄村 | 龙庙供电所 | 10kV龙湾116线 | 沭阳县朱庄王庄变 | 交流10kV | 1390300000254 | 130.5 | 黄区 |  | 052780838888
6936 | 沭阳县 | 龙庙 | 朱庄村 | 龙庙供电所 | 10kV龙湾116线 | PMS_沭阳县朱庄周庄变 | 交流10kV | 1390300000255 | 142.25 | 黄区 |  | 052780838888
6937 | 沭阳县 | 龙庙 | 赵庄村 | 龙庙供电所 | 10kV龙赵122线 | PMS_沭阳县赵庄三组变 | 交流10kV | 1390300000279 | 60.125 | 黄区 |  | 052780838888
6938 | 沭阳县 | 龙庙 | 庄塘村 | 龙庙供电所 | 10kV龙街112线 | 沭阳县庄塘路口变 | 交流10kV | 1390300000283 | 139.125 | 黄区 |  | 052780838888
6939 | 沭阳县 | 龙庙 | 龙庙村 | 龙庙供电所 | 10kV龙街112线 | PMS_沭阳县龙庙东庄变 | 交流10kV | 1390300000284 | 116.208 | 黄区 |  | 052780838888
6940 | 沭阳县 | 塘沟 | 碾盘村 | 塘沟供电所 | 10kV塘王9E2线 | PMS_沭阳县碾盘村后元配变 | 交流10kV | 1390300000131 | 100.542 | 黄区 |  | 052780838888
6941 | 沭阳县 | 庙头 | 大宅村 | 潼阳供电所 | 10kV潼南123线 | 沭阳县大宅付灯 | 交流10kV | 1390300000132 | 142.208 | 黄区 |  | 052780838888
6942 | 沭阳县 | 塘沟 | 碾盘村 | 塘沟供电所 | 10kV塘王9E2线 | PMS_沭阳县碾盘村孙庄配变 | 交流10kV | 1390300000134 | 78.007 | 黄区 |  | 052780838888
6943 | 沭阳县 | 庙头 | 大宅村 | 潼阳供电所 | 10kV潼南123线 | 沭阳县大宅付灯单相变 | 交流10kV | 1390300000135 | 66.125 | 黄区 |  | 052780838888
6944 | 沭阳县 | 塘沟 | 碾盘村 | 塘沟供电所 | 10kV塘王9E2线 | PMS_沭阳县碾盘村部配变 | 交流10kV | 1390300000136 | 108.417 | 黄区 |  | 052780838888
6945 | 沭阳县 | 塘沟 | 碾盘村 | 塘沟供电所 | 10kV塘王9E2线 | PMS_沭阳县碾盘村张庄配变 | 交流10kV | 1390300000142 | 81.917 | 黄区 |  | 052780838888
6946 | 沭阳县 | 塘沟 | 碾盘村 | 塘沟供电所 | 10kV塘王9E2线 | PMS_沭阳县碾盘组配变 | 交流10kV | 1390300000169 | 28.25 | 黄区 |  | 052780838888
6947 | 沭阳县 | 塘沟 | 碾盘村 | 塘沟供电所 | 10kV塘王9E2线 | PMS_沭阳县碾盘村任庄配变 | 交流10kV | 1390300000170 | 70.125 | 黄区 |  | 052780838888
6948 | 沭阳县 | 塘沟 | 碾盘村 | 塘沟供电所 | 10kV塘王9E2线 | PMS_沭阳县碾盘村徐庄配变 | 交流10kV | 1390300000172 | 133.75 | 黄区 |  | 052780838888
6949 | 沭阳县 | 塘沟 | 碾盘村 | 塘沟供电所 | 10kV塘王9E2线 | 沭阳县碾盘村河口配变 | 交流10kV | 1390300000173 | 109.625 | 黄区 |  | 052780838888
6950 | 沭阳县 | 塘沟 | 碾盘村 | 塘沟供电所 | 10kV塘王9E2线 | PMS_沭阳县碾盘村前王配变 | 交流10kV | 1390300000174 | 140.779 | 黄区 |  | 052780838888
6951 | 沭阳县 | 塘沟 | 塘北村 | 塘沟供电所 | 10kV塘沟9D3线 | PMS_沭阳县塘北村方塘村部 | 交流10kV | 1390300000303 | 0 | 红区 | 本级设备容量受限 | 052780838888
6952 | 沭阳县 | 塘沟 | 塘北村 | 塘沟供电所 | 10kV塘沟9D3线 | PMS_沭阳县塘北村后庄配变 | 交流10kV | 1390300000304 | 51.375 | 黄区 |  | 052780838888
6953 | 沭阳县 | 龙庙 | 兴义村 | 龙庙供电所 | 10kV龙前123线 | PMS_沭阳县兴义村变 | 交流10kV | 1390300000306 | 18.486 | 黄区 |  | 052780838888
6954 | 沭阳县 | 塘沟 | 塘北村 | 塘沟供电所 | 10kV塘沟9D3线 | PMS_沭阳县塘北村桃元配变 | 交流10kV | 1390300000309 | 20.417 | 黄区 |  | 052780838888
6955 | 沭阳县 | 龙庙 | 前岔村 | 龙庙供电所 | 10kV龙前123线 | 沭阳县龙庙兴义沃庄2#变 | 交流10kV | 1390300000313 | 320 | 黄区 |  | 052780838888
6956 | 沭阳县 | 龙庙 | 前岔村 | 龙庙供电所 | 10kV龙前123线 | PMS_沭阳县前岔胡庄变 | 交流10kV | 1390300000370 | 0 | 红区 | 本级设备容量受限 | 052780838888
6957 | 沭阳县 | 龙庙 | 前岔村 | 龙庙供电所 | 10kV龙前123线 | 沭阳县前岔村变 | 交流10kV | 1390300000371 | 143.75 | 黄区 |  | 052780838888
6958 | 沭阳县 | 龙庙 | 前岔村 | 龙庙供电所 | 10kV龙前123线 | 沭阳县前岔顺河变 | 交流10kV | 1390300000372 | 119.167 | 黄区 |  | 052780838888
6959 | 沭阳县 | 龙庙 | 前岔村 | 龙庙供电所 | 10kV龙前123线 | PMS_沭阳县前岔北变 | 交流10kV | 1390300000373 | 232 | 黄区 |  | 052780838888
6960 | 沭阳县 | 马厂 | 赵庄村 | 马厂供电所 | 10kV张湾126线 | PMS_沭阳县潘庄七组 | 交流10kV | 1390300000607 | 124.167 | 黄区 |  | 052780838888
6961 | 沭阳县 | 庙头 | 吴滩村 | 潼阳供电所 | 10kV马岭117线 | 沭阳县吴滩小吴滩 | 交流10kV | 1390300000608 | 111.883 | 黄区 |  | 052780838888
6962 | 沭阳县 | 马厂镇 | 单庄村 | 马厂供电所 | 10kV沂潘116线 | PMS_单庄村刘庄 | 交流10kV | 1390300000612 | 0 | 红区 | 上级设备容量受限 | 052780838888
6963 | 沭阳县 | 张圩 | 水庄村 | 钱集供电所 | 10kV张街9E4线 | 沭阳县张圩街西3#变 | 交流10kV | 1390300000613 | 160 | 黄区 |  | 052780838888
6964 | 沭阳县 | 马厂 | 单庄村 | 马厂供电所 | 10kV沂团133线 | 沭阳县团庄严庄配变 | 交流10kV | 1390300000614 | 0 | 红区 | 上级设备容量受限 | 052780838888
6965 | 沭阳县 | 马厂 | 单庄村 | 马厂供电所 | 10kV沂潘116线 | PMS_单庄村四六组 | 交流10kV | 1390300000615 | 0 | 红区 | 上级设备容量受限 | 052780838888
6966 | 沭阳县 | 马厂 | 单庄村 | 马厂供电所 | 10kV沂潘116线 | PMS_单庄村一八组 | 交流10kV | 1390300000616 | 0 | 红区 | 上级设备容量受限 | 052780838888
6967 | 沭阳县 | 张圩 | 水庄村 | 钱集供电所 | 10kV张工9A2线 | 沭阳县水庄前水 | 交流10kV | 1390300000617 | 0 | 红区 | 本级设备容量受限 | 052780838888
6968 | 沭阳县 | 马厂 | 司庄村 | 马厂供电所 | 10kV沂潘116线 | 沭阳县司庄张庄 | 交流10kV | 1390300000618 | 0 | 红区 | 上级设备容量受限 | 052780838888
6969 | 沭阳县 | 张圩 | 引河村 | 钱集供电所 | 10kV张工9A2线 | 沭阳县张圩南工业区南台变 | 交流10kV | 1390300000619 | 160 | 黄区 |  | 052780838888
6970 | 沭阳县 | 马厂 | 司庄村 | 马厂供电所 | 10kV沂潘116线 | PMS_沭阳县西北组 | 交流10kV | 1390300000620 | 0 | 红区 | 上级设备容量受限 | 052780838888
6971 | 沭阳县 | 张圩 | 引河村 | 钱集供电所 | 10kV张工9A2线 | 沭阳县引河田圩 | 交流10kV | 1390300000621 | 0 | 红区 | 本级设备容量受限 | 052780838888
6972 | 沭阳县 | 马厂镇 | 司庄村委会 | 马厂供电所 | 10kV沂潘116线 | PMS_沭阳县司庄五组 | 交流10kV | 1390300000622 | 0 | 红区 | 上级设备容量受限 | 052780838888
6973 | 沭阳县 | 马厂 | 司庄村 | 马厂供电所 | 10kV沂潘116线 | PMS_沭阳县司庄圩东 | 交流10kV | 1390300000036 | 0 | 红区 | 上级设备容量受限 | 052780838888
6974 | 沭阳县 | 马厂 | 司庄村 | 马厂供电所 | 10kV沂潘116线 | 沭阳县司庄圩里 | 交流10kV | 1390300000038 | 0 | 红区 | 上级设备容量受限 | 052780838888
6975 | 沭阳县 | 扎下 | 明庄村 | 龙庙供电所 | 10kV扎王1B9线 | PMS_沭阳县扎下镇明庄二组台片 | 交流10kV | 1390300000205 | 153 | 黄区 |  | 052780838888
6976 | 沭阳县 | 龙庙 | 联合村 | 龙庙供电所 | 10kV龙红126线 | 沭阳县联合董庄变 | 交流10kV | 1390300000447 | 118.819 | 黄区 |  | 052780838888
6977 | 沭阳县 | 颜集 | 颜集镇贯勤村 | 新河供电所 | 10kV颜东I115线 | PMS_沭阳县冠勤村树元 | 交流10kV | 1390300000448 | 290.75 | 黄区 |  | 052780838888
6978 | 沭阳县 | 塘沟 | 胡塘桥村 | 塘沟供电所 | 10kV塘沟9D3线 | PMS_沭阳县胡塘桥村前刘配变 | 交流10kV | 1390300000449 | 20.75 | 黄区 |  | 052780838888
6979 | 沭阳县 | 龙庙 | 联合村 | 龙庙供电所 | 10kV龙红126线 | 沭阳县联合新董庄变 | 交流10kV | 1390300000450 | 121.278 | 黄区 |  | 052780838888
6980 | 沭阳县 | 塘沟 | 胡塘桥村 | 塘沟供电所 | 10kV塘沟9D3线 | PMS_沭阳县胡塘桥村河西配变 | 交流10kV | 1390300000468 | 198.5 | 黄区 |  | 052780838888
6981 | 沭阳县 | 塘沟 | 胡塘桥村 | 塘沟供电所 | 10kV塘西9B2线 | 沭阳县胡塘桥村后姜配变 | 交流10kV | 1390300000471 | 215.056 | 黄区 |  | 052780838888
6982 | 沭阳县 | 龙庙 | 联合村 | 龙庙供电所 | 10kV龙红126线 | 沭阳县联合马台变 | 交流10kV | 1390300000472 | 220.583 | 黄区 |  | 052780838888
6983 | 沭阳县 | 龙庙 | 联合村 | 龙庙供电所 | 10kV龙红126线 | PMS_沭阳县联合吴庄新变 | 交流10kV | 1390300000473 | 193.056 | 黄区 |  | 052780838888
6984 | 沭阳县 | 龙庙 | 联合村 | 龙庙供电所 | 10kV龙红126线 | 沭阳县联合新吴庄 | 交流10kV | 1390300000474 | 103.917 | 黄区 |  | 052780838888
6985 | 沭阳县 | 塘沟 | 胡塘桥村 | 塘沟供电所 | 10kV塘沟9D3线 | PMS_沭阳县胡塘桥村刘圩村部配变 | 交流10kV | 1390300000476 | 97.417 | 黄区 |  | 052780838888
6986 | 沭阳县 | 塘沟 | 胡塘桥村 | 塘沟供电所 | 10kV塘沟9D3线 | PMS_沭阳县胡塘桥村河北配变 | 交流10kV | 1390300000477 | 19.083 | 黄区 |  | 052780838888
6987 | 沭阳县 | 龙庙 | 沙埝村 | 龙庙供电所 | 10kV龙红126线 | 沭阳县沙埝程湾变 | 交流10kV | 1390300000478 | 151.778 | 黄区 |  | 052780838888
6988 | 沭阳县 | 塘沟 | 胡塘桥村 | 塘沟供电所 | 10kV塘沟9D3线 | PMS_沭阳县胡塘桥村孙庄配变 | 交流10kV | 1390300000479 | 89.333 | 黄区 |  | 052780838888
6989 | 沭阳县 | 颜集 | 颜集镇贯勤村 | 新河供电所 | 10kV颜东I115线 | 沭阳县冠勤村范庄 | 交流10kV | 1390300000481 | 221.083 | 黄区 |  | 052780838888
6990 | 沭阳县 | 塘沟 | 塘西村 | 塘沟供电所 | 10kV塘沟9D3线 | PMS_沭阳县塘西村史尧村部 | 交流10kV | 1390300000492 | 0 | 红区 | 本级设备容量受限 | 052780838888
6991 | 沭阳县 | 塘沟 | 塘西村 | 塘沟供电所 | 10kV塘沟9D3线 | 沭阳县塘西村东史配变 | 交流10kV | 1390300000493 | 111.625 | 黄区 |  | 052780838888
6992 | 沭阳县 | 龙庙 | 沙埝村 | 龙庙供电所 | 10kV龙红126线 | 沭阳县沙埝周湾东变 | 交流10kV | 1390300000497 | 115.25 | 黄区 |  | 052780838888
6993 | 沭阳县 | 龙庙 | 仲湾村 | 龙庙供电所 | 10kV龙湾116线 | PMS_沭阳县仲湾梨园变 | 交流10kV | 1390300000503 | 112.292 | 黄区 |  | 052780838888
6994 | 沭阳县 | 龙庙 | 仲湾村 | 龙庙供电所 | 10kV龙湾116线 | 沭阳县仲湾黄庄变 | 交流10kV | 1390300000504 | 219.667 | 黄区 |  | 052780838888
6995 | 沭阳县 | 龙庙 | 仲湾村 | 龙庙供电所 | 10kV龙湾116线 | 沭阳县仲湾渠南变 | 交流10kV | 1390300000507 | 91.292 | 黄区 |  | 052780838888
6996 | 沭阳县 | 扎下 | 朱庄村 | 龙庙供电所 | 10kV冯徐1B3线 | PMS_沭阳县扎下镇朱庄三四组台片 | 交流10kV | 1390300000509 | 79.778 | 黄区 |  | 052780838888
6997 | 沭阳县 | 龙庙 | 朱庄村 | 龙庙供电所 | 10kV龙湾116线 | PMS_沭阳县朱庄凡庄变 | 交流10kV | 1390300000510 | 61.292 | 黄区 |  | 052780838888
6998 | 沭阳县 | 龙庙 | 沙埝村 | 龙庙供电所 | 10kV龙红126线 | 沭阳县沙埝北红旗变 | 交流10kV | 1390300000511 | 265.625 | 黄区 |  | 052780838888
6999 | 沭阳县 | 龙庙 | 沙埝村 | 龙庙供电所 | 10kV龙红126线 | 沭阳县沙埝张庄变 | 交流10kV | 1390300000512 | 117.5 | 黄区 |  | 052780838888
7000 | 沭阳县 | 龙庙 | 沙埝村 | 龙庙供电所 | 10kV龙红126线 | 沭阳县沙埝组变 | 交流10kV | 1390300000526 | 92.75 | 黄区 |  | 052780838888
7001 | 沭阳县 | 龙庙 | 葛巷村 | 龙庙供电所 | 10kV龙赵122线 | PMS_沭阳县葛巷一组变 | 交流10kV | 1390300000529 | 134.458 | 黄区 |  | 052780838888
7002 | 沭阳县 | 龙庙 | 葛巷村 | 龙庙供电所 | 10kV龙赵122线 | 沭阳县葛巷二组变 | 交流10kV | 1390300000531 | 1 | 黄区 |  | 052780838888
7003 | 沭阳县 | 龙庙 | 葛巷村 | 龙庙供电所 | 10kV龙赵122线 | PMS_沭阳县葛巷路北变 | 交流10kV | 1390300000532 | 114 | 黄区 |  | 052780838888
7004 | 沭阳县 | 龙庙 | 葛巷村 | 龙庙供电所 | 10kV龙赵122线 | PMS_沭阳县葛巷窑厂变 | 交流10kV | 1390300000535 | 247.153 | 黄区 |  | 052780838888
7005 | 沭阳县 | 龙庙 | 葛巷村 | 龙庙供电所 | 10kV龙赵122线 | PMS_沭阳县葛巷村变 | 交流10kV | 1390300000536 | 50.833 | 黄区 |  | 052780838888
7006 | 沭阳县 | 龙庙 | 赵庄村 | 龙庙供电所 | 10kV龙赵122线 | 沭阳县赵庄李庄变 | 交流10kV | 1390300000537 | 118.625 | 黄区 |  | 052780838888
7007 | 沭阳县 | 颜集 | 颜集司程圩村 | 新河供电所 | 10kV颜东I115线 | PMS_沭阳县程圩村杨圩 | 交流10kV | 1390300000538 | 127.611 | 黄区 |  | 052780838888
7008 | 沭阳县 | 龙庙 | 赵庄村 | 龙庙供电所 | 10kV龙赵122线 | PMS_沭阳县赵庄村变 | 交流10kV | 1390300000540 | 115.042 | 黄区 |  | 052780838888
7009 | 沭阳县 | 龙庙 | 赵庄村 | 龙庙供电所 | 10kV龙赵122线 | 沭阳县赵庄杨庄变 | 交流10kV | 1390300000541 | 170.083 | 黄区 |  | 052780838888
7010 | 沭阳县 | 龙庙 | 赵庄村 | 龙庙供电所 | 10kV龙厅113线 | PMS_沭阳县赵庄河东变 | 交流10kV | 1390300000542 | 102.986 | 黄区 |  | 052780838888
7011 | 沭阳县 | 颜集 | 颜集镇贯勤村 | 新河供电所 | 10kV颜东I115线 | 沭阳县程圩村东台 | 交流10kV | 1390300000545 | 151.341 | 黄区 |  | 052780838888
7012 | 沭阳县 | 颜集 | 颜集镇沙湾村 | 新河供电所 | 10kV颜东I115线 | 沭阳县张于村西台 | 交流10kV | 1390300000546 | 200.389 | 黄区 |  | 052780838888
7013 | 沭阳县 | 颜集 | 颜集镇沙湾村 | 新河供电所 | 10kV颜东I115线 | PMS_沭阳县张于村东台 | 交流10kV | 1390300000580 | 0 | 红区 | 本级设备容量受限 | 052780838888
7014 | 沭阳县 | 颜集 | 颜集镇沙湾村 | 新河供电所 | 10kV颜东I115线 | 沭阳县张于村中台 | 交流10kV | 1390300000581 | 299.611 | 黄区 |  | 052780838888
7015 | 沭阳县 | 颜集 | 颜集镇沙湾村 | 新河供电所 | 10kV颜东I115线 | 沭阳县沙湾村北变 | 交流10kV | 1390300000583 | 136.889 | 黄区 |  | 052780838888
7016 | 沭阳县 | 颜集 | 颜集镇沙湾村 | 新河供电所 | 10kV颜东I115线 | PMS_沭阳县沙湾村南台 | 交流10kV | 1390300000586 | 255.778 | 黄区 |  | 052780838888
7017 | 沭阳县 | 塘沟 | 塘北村 | 塘沟供电所 | 10kV塘沟9D3线 | PMS_沭阳县塘北村马庄配变 | 交流10kV | 1390300000212 | 60.125 | 黄区 |  | 052780838888
7018 | 沭阳县 | 塘沟 | 塘北村 | 塘沟供电所 | 10kV塘沟9D3线 | PMS_沭阳县塘北村纪湾配变 | 交流10kV | 1390300000213 | 146.958 | 黄区 |  | 052780838888
7019 | 沭阳县 | 塘沟 | 塘北村 | 塘沟供电所 | 10kV塘沟9D3线 | PMS_沭阳县塘北村圩西配变 | 交流10kV | 1390300000215 | 102.792 | 黄区 |  | 052780838888
7020 | 沭阳县 | 塘沟 | 塘北村 | 塘沟供电所 | 10kV塘沟9D3线 | PMS_沭阳县塘北村尹东配变 | 交流10kV | 1390300000262 | 0 | 红区 | 本级设备容量受限 | 052780838888
7021 | 沭阳县 | 龙庙 | 兴义村 | 龙庙供电所 | 10kV龙前123线 | PMS_沭阳县兴义河东变 | 交流10kV | 1390300000264 | 113.667 | 黄区 |  | 052780838888
7022 | 沭阳县 | 龙庙 | 兴义村 | 龙庙供电所 | 10kV龙前123线 | 沭阳县兴义沃庄变 | 交流10kV | 1390300000265 | 172.639 | 黄区 |  | 052780838888
7023 | 沭阳县 | 马厂 | 司庄村 | 马厂供电所 | 10kV沂潘116线 | 沭阳县司庄圩西 | 交流10kV | 1390300000040 | 0 | 红区 | 上级设备容量受限 | 052780838888
7024 | 沭阳县 | 张圩 | 老严荡 | 钱集供电所 | 10kV张工9A2线 | PMS_沭阳县山尖严庄 | 交流10kV | 1390300000042 | 41.125 | 黄区 |  | 052780838888
7025 | 沭阳县 | 马厂镇 | 司庄村委会 | 马厂供电所 | 10kV沂潘116线 | PMS_沭阳县司庄村部 | 交流10kV | 1390300000047 | 0 | 红区 | 上级设备容量受限 | 052780838888
7026 | 沭阳县 | 沂涛 | 民主村 | 马厂供电所 | 10kV沂民126线 | PMS_沭阳县民主村条河元 | 交流10kV | 1390300000048 | 0 | 红区 | 上级设备容量受限 | 052780838888
7027 | 沭阳县 | 马厂 | 民主村 | 马厂供电所 | 10kV马丁125线 | 沭阳县PB青春东徐（2） | 交流10kV | 1390300000049 | 160.5 | 黄区 |  | 052780838888
7028 | 沭阳县 | 马厂 | 民主村 | 马厂供电所 | 10kV沂潘116线 | PMS_沭阳县民主五组 | 交流10kV | 1390300000051 | 0 | 红区 | 上级设备容量受限 | 052780838888
7029 | 沭阳县 | 马厂 | 民主村 | 马厂供电所 | 10kV沂民126线 | PMS_民主村小后庄 | 交流10kV | 1390300000052 | 0 | 红区 | 上级设备容量受限 | 052780838888
7030 | 沭阳县 | 马厂 | 民主村 | 马厂供电所 | 10kV沂民126线 | PMS_沭阳县民主村部 | 交流10kV | 1390300000053 | 0 | 红区 | 上级设备容量受限 | 052780838888
7031 | 沭阳县 | 马厂镇 | 双圩村 | 马厂供电所 | 10kV沂民126线 | PMS_沭阳县双圩夹圩 | 交流10kV | 1390300000055 | 0 | 红区 | 上级设备容量受限 | 052780838888
7032 | 沭阳县 | 马厂 | 大口桥村 | 马厂供电所 | 10kV张湾126线 | PMS_沭阳县大口桥宋庄 | 交流10kV | 1390300000056 | 10.283 | 黄区 |  | 052780838888
7033 | 沭阳县 | 马厂 | 大口桥村 | 马厂供电所 | 10kV张湾126线 | 沭阳县周刘 | 交流10kV | 1390300000057 | 135.667 | 黄区 |  | 052780838888
7034 | 沭阳县 | 马厂 | 大口桥村 | 马厂供电所 | 10kV张湾126线 | PMS_沭阳县张吴 | 交流10kV | 1390300000058 | 232.278 | 黄区 |  | 052780838888
7035 | 沭阳县 | 马厂 | 大口桥村 | 马厂供电所 | 10kV张湾126线 | PMS_沭阳县江庄 | 交流10kV | 1390300000059 | 47.556 | 黄区 |  | 052780838888
7036 | 沭阳县 | 马厂 | 大口桥村 | 马厂供电所 | 10kV张湾126线 | 沭阳县杨北 | 交流10kV | 1390300000075 | 82.042 | 黄区 |  | 052780838888
7037 | 沭阳县 | 马厂 | 大口桥村 | 马厂供电所 | 10kV张湾126线 | PMS_沭阳县杨南 | 交流10kV | 1390300000079 | 137.389 | 黄区 |  | 052780838888
7038 | 沭阳县 | 马厂 | 大口桥村 | 马厂供电所 | 10kV张湾126线 | PMS_沭阳县河东 | 交流10kV | 1390300000080 | 137.694 | 黄区 |  | 052780838888
7039 | 沭阳县 | 马厂镇 | 双圩村 | 马厂供电所 | 10kV沂民126线 | PMS_沭阳县兴集 | 交流10kV | 1390300000081 | 0 | 红区 | 上级设备容量受限 | 052780838888
7040 | 沭阳县 | 塘沟 | 塘沟居委会 | 塘沟供电所 | 10kV塘工9D4线 | 沭阳县街道三号配变 | 交流10kV | 1390300000109 | 280.583 | 黄区 |  | 052780838888
7041 | 沭阳县 | 华冲 | 杨柳村 | 青伊湖供电所 | 10kV华农16F线 | PMS_沭阳县司大庄南变 | 交流10kV | 1390300000110 | 248.07 | 黄区 |  | 052780838888
7042 | 沭阳县 | 华冲 | 杨柳村 | 青伊湖供电所 | 10kV华农16F线 | PMS_沭阳县司大庄中台变 | 交流10kV | 1390300000111 | 0 | 红区 | 本级设备容量受限 | 052780838888
7043 | 沭阳县 | 塘沟 | 塘沟居委会 | 塘沟供电所 | 10kV塘工9D4线 | PMS_沭阳县街道四组南配变 | 交流10kV | 1390300000112 | 309.306 | 黄区 |  | 052780838888
7044 | 沭阳县 | 塘沟 | 塘沟居委会 | 塘沟供电所 | 10kV塘工9D4线 | PMS_沭阳县街道六号配变 | 交流10kV | 1390300000114 | 201.833 | 黄区 |  | 052780838888
7045 | 沭阳县 | 华冲 | 杨柳村 | 青伊湖供电所 | 10kV华农16F线 | PMS_沭阳县司大庄村北变 | 交流10kV | 1390300000116 | 0 | 红区 | 本级设备容量受限 | 052780838888
7046 | 沭阳县 | 塘沟 | 塘沟居委会 | 塘沟供电所 | 10kV塘工9D4线 | PMS_沭阳县街道七号配变 | 交流10kV | 1390300000118 | 300.5 | 黄区 |  | 052780838888
7047 | 沭阳县 | 塘沟 | 王华村 | 塘沟供电所 | 10kV塘王9E2线 | PMS_沭阳县王华村街中配变 | 交流10kV | 1390300000144 | 6.208 | 黄区 |  | 052780838888
7048 | 沭阳县 | 扎下 | 明庄村 | 龙庙供电所 | 10kV扎王1B9线 | PMS_沭阳县扎下镇王庄六组台片 | 交流10kV | 1390300000300 | 160 | 黄区 |  | 052780838888
7049 | 沭阳县 | 扎下 | 明庄村 | 龙庙供电所 | 10kV扎王1B9线 | PMS_沭阳县扎下镇王庄七八组台片 | 交流10kV | 1390300000346 | 87.958 | 黄区 |  | 052780838888
7050 | 沭阳县 | 庙头 | 明庄村 | 龙庙供电所 | 10kV扎庙1B8线 | PMS_沭阳县扎下镇明庄八组台片 | 交流10kV | 1390300000348 | 108.556 | 黄区 |  | 052780838888
7051 | 沭阳县 | 扎下 | 冯徐村 | 龙庙供电所 | 10kV扎分1A9线 | PMS_沭阳县扎下镇分水九组台片 | 交流10kV | 1390300000350 | 80.556 | 黄区 |  | 052780838888
7052 | 沭阳县 | 扎下 | 明庄村 | 龙庙供电所 | 10kV扎王1B9线 | PMS_沭阳县扎下镇明庄一组台片 | 交流10kV | 1390300000351 | 137.056 | 黄区 |  | 052780838888
7053 | 沭阳县 | 龙庙镇 | 龙庙居委会 | 龙庙供电所 | 10kV龙街112线 | PMS_沭阳县龙庙菜市场变 | 交流10kV | 1390300000353 | 315.833 | 黄区 |  | 052780838888
7054 | 沭阳县 | 龙庙 | 龙庙村 | 龙庙供电所 | 10kV龙赵122线 | 沭阳县龙庙银行变 | 交流10kV | 1390300000354 | 179.875 | 黄区 |  | 052780838888
7055 | 沭阳县 | 龙庙 | 庄塘村 | 龙庙供电所 | 10kV龙街112线 | PMS_沭阳县庄塘十一组变 | 交流10kV | 1390300000355 | 95 | 黄区 |  | 052780838888
7056 | 沭阳县 | 耿圩 | 郭圩村 | 耿圩供电所 | 10kV耿西174线 | PMS_沭阳县郭圩四组变 | 交流10kV | 1390300000356 | 0 | 红区 | 本级设备容量受限 | 052780838888
7057 | 沭阳县 | 龙庙 | 庄塘村 | 龙庙供电所 | 10kV龙街112线 | PMS_沭阳县庄塘埃东西变 | 交流10kV | 1390300000357 | 246.958 | 黄区 |  | 052780838888
7058 | 沭阳县 | 龙庙 | 庄塘村 | 龙庙供电所 | 10kV龙街112线 | PMS_沭阳县庄塘十二组变 | 交流10kV | 1390300000359 | 273.667 | 黄区 |  | 052780838888
7059 | 沭阳县 | 龙庙 | 西厅村 | 龙庙供电所 | 10kV龙前123线 | PMS_沭阳县西厅沭河变 | 交流10kV | 1390300000377 | 106.875 | 黄区 |  | 052780838888
7060 | 沭阳县 | 龙庙 | 西厅村 | 龙庙供电所 | 10kV龙厅113线 | PMS_沭阳县西厅沟西变 | 交流10kV | 1390300000378 | 68.083 | 黄区 |  | 052780838888
7061 | 沭阳县 | 龙庙 | 西厅村 | 龙庙供电所 | 10kV龙前123线 | PMS_沭阳县西厅章圩变 | 交流10kV | 1390300000381 | 44.083 | 黄区 |  | 052780838888
7062 | 沭阳县 | 龙庙 | 兴义村 | 龙庙供电所 | 10kV龙前123线 | PMS_沭阳县兴义街东西变 | 交流10kV | 1390300000382 | 25.542 | 黄区 |  | 052780838888
7063 | 沭阳县 | 龙庙 | 兴义村 | 龙庙供电所 | 10kV龙前123线 | PMS_沭阳县兴义下庄变 | 交流10kV | 1390300000383 | 0 | 红区 | 本级设备容量受限 | 052780838888
7064 | 沭阳县 | 龙庙 | 红河村 | 龙庙供电所 | 10kV龙红126线 | 沭阳县河埃中变 | 交流10kV | 1390300000431 | 94.75 | 黄区 |  | 052780838888
7065 | 沭阳县 | 龙庙 | 红河村 | 龙庙供电所 | 10kV龙赵122线 | PMS_沭阳县红河薜庄东变 | 交流10kV | 1390300000435 | 205.722 | 黄区 |  | 052780838888
7066 | 沭阳县 | 龙庙 | 朱庄村 | 龙庙供电所 | 10kV龙湾116线 | 沭阳县朱庄路西变 | 交流10kV | 1390300000438 | 176.292 | 黄区 |  | 052780838888
7067 | 沭阳县 | 龙庙 | 联合村 | 龙庙供电所 | 10kV龙红126线 | 沭阳县联合组变 | 交流10kV | 1390300000442 | 313.583 | 黄区 |  | 052780838888
7068 | 沭阳县 | 塘沟 | 胡塘桥村 | 塘沟供电所 | 10kV塘沟9D3线 | 沭阳县胡塘桥村后刘配变 | 交流10kV | 1390300000443 | 87.875 | 黄区 |  | 052780838888
7069 | 沭阳县 | 塘沟 | 胡塘桥村 | 塘沟供电所 | 10kV塘沟9D3线 | PMS_沭阳县胡塘桥村小沈配变 | 交流10kV | 1390300000444 | 104.167 | 黄区 |  | 052780838888
7070 | 沭阳县 | 龙庙 | 联合村 | 龙庙供电所 | 10kV龙红126线 | 沭阳县联合村变 | 交流10kV | 1390300000445 | 296.361 | 黄区 |  | 052780838888
7071 | 沭阳县 | 塘沟 | 胡塘桥村 | 塘沟供电所 | 10kV塘沟9D3线 | 沭阳县胡塘桥村岗元村部配变 | 交流10kV | 1390300000446 | 160 | 黄区 |  | 052780838888
7072 | 沭阳县 | 塘沟 | 王华村 | 塘沟供电所 | 10kV塘王9E2线 | 沭阳县王华村三耿配变 | 交流10kV | 1390300000145 | 57.639 | 黄区 |  | 052780838888
7073 | 沭阳县 | 塘沟 | 王华村 | 塘沟供电所 | 10kV塘王9E2线 | 沭阳县王华村王圩配变 | 交流10kV | 1390300000146 | 207.542 | 黄区 |  | 052780838888
7074 | 沭阳县 | 华冲 | 杨柳村 | 青伊湖供电所 | 10kV青伊164线 | PMS_沭阳县杨柳桥头变 | 交流10kV | 1390300000147 | 270.028 | 黄区 |  | 052780838888
7075 | 沭阳县 | 塘沟 | 王华村 | 塘沟供电所 | 10kV塘王9E2线 | PMS_沭阳县王华村秦庄配变 | 交流10kV | 1390300000148 | 119.333 | 黄区 |  | 052780838888
7076 | 沭阳县 | 塘沟 | 王华村 | 塘沟供电所 | 10kV塘王9E2线 | 沭阳县王华村砖井配变 | 交流10kV | 1390300000183 | 98.82 | 黄区 |  | 052780838888
7077 | 沭阳县 | 塘沟 | 塘沟居委会 | 塘沟供电所 | 10kV塘工9D4线 | PMS_沭阳县街道十二号配变 | 交流10kV | 1390300000185 | 133.917 | 黄区 |  | 052780838888
7078 | 沭阳县 | 章集街道 | 张刘村 | 章集供电所 | 10kV店工923线 | 沭阳县毛单张庄变 | 交流10kV | 1390300000186 | 92.5 | 黄区 |  | 052780838888
7079 | 沭阳县 | 龙庙 | 庄塘村 | 龙庙供电所 | 10kV龙街112线 | PMS_沭阳县庄塘村变 | 交流10kV | 1390300000362 | 210.958 | 黄区 |  | 052780838888
7080 | 沭阳县 | 龙庙 | 聂湾村 | 龙庙供电所 | 10kV龙街112线 | 沭阳县聂湾直属 | 交流10kV | 1390300000367 | 286.458 | 黄区 |  | 052780838888
7081 | 沭阳县 | 龙庙 | 聂湾村 | 龙庙供电所 | 10kV龙厅113线 | PMS_沭阳县聂湾四组 | 交流10kV | 1390300000368 | 252.5 | 黄区 |  | 052780838888
7082 | 沭阳县 | 龙庙 | 聂湾村 | 龙庙供电所 | 10kV龙厅113线 | PMS_沭阳县聂湾西庄 | 交流10kV | 1390300000422 | 127.187 | 黄区 |  | 052780838888
7083 | 沭阳县 | 潼阳 | 阴平居委会 | 潼阳供电所 | 10kV潼工145线 | PMS_沭阳县潼阳镇平东河北 | 交流10kV | 1390300000423 | 70 | 黄区 |  | 052780838888
7084 | 沭阳县 | 张圩 | 老严荡 | 钱集供电所 | 10kV张工9A2线 | PMS_沭阳县山尖联合 | 交流10kV | 1390300000426 | 81.722 | 黄区 |  | 052780838888
7085 | 沭阳县 | 耿圩 | 郭圩村 | 耿圩供电所 | 10kV耿西174线 | 沭阳县周杜王庄 | 交流10kV | 1390300000428 | 125.167 | 黄区 |  | 052780838888
7086 | 沭阳县 | 耿圩 | 郭圩村 | 耿圩供电所 | 10kV耿西174线 | 沭阳县周杜西马变 | 交流10kV | 1390300000430 | 158.667 | 黄区 |  | 052780838888
7087 | 沭阳县 | 扎下 | 明庄村 | 龙庙供电所 | 10kV扎王1B9线 | PMS_沭阳县扎下镇王庄二组台片 | 交流10kV | 1390300000466 | 96.111 | 黄区 |  | 052780838888
7088 | 沭阳县 | 张圩 | 老严荡 | 钱集供电所 | 10kV张工9A2线 | PMS_沭阳县后荡杨庄 | 交流10kV | 1390300000524 | 87.667 | 黄区 |  | 052780838888
7089 | 沭阳县 | 潼阳 | 阴平居委会 | 潼阳供电所 | 10kV潼工145线 | 沭阳县潼阳镇平东8组 | 交流10kV | 1390300000627 | 203.583 | 黄区 |  | 052780838888
7090 | 沭阳县 | 耿圩 | 管桥村 | 耿圩供电所 | 10kV耿王115线 | PMS_沭阳县管桥陆庄变 | 交流10kV | 1390300000630 | 140.833 | 黄区 |  | 052780838888
7091 | 沭阳县 | 张圩 | 石桥村 | 钱集供电所 | 10kV张塘9A3线 | PMS_沭阳县六塘葛庄 | 交流10kV | 1390300000021 | 76 | 黄区 |  | 052780838888
7092 | 沭阳县 | 张圩 | 石桥村 | 钱集供电所 | 10kV张塘9A3线 | PMS_沭阳县石桥刘庄 | 交流10kV | 1390300000060 | 7.167 | 黄区 |  | 052780838888
7093 | 沭阳县 | 张圩 | 石桥村 | 钱集供电所 | 10kV张工9A2线 | 沭阳县张圩幸福里小区变 | 交流10kV | 1390300000065 | 160 | 黄区 |  | 052780838888
7094 | 沭阳县 | 马厂 | 厂北村 | 马厂供电所 | 10kV张湾126线 | PMS_沭阳县厂北路西 | 交流10kV | 1390300000087 | 132.04 | 黄区 |  | 052780838888
7095 | 沭阳县 | 马厂 | 厂北村 | 马厂供电所 | 10kV张湾126线 | 沭阳县三里圩 | 交流10kV | 1390300000089 | 252 | 黄区 |  | 052780838888
7096 | 沭阳县 | 华冲 | 大尖村 | 青伊湖供电所 | 10kV华西169线 | 沭阳县大尖河口变 | 交流10kV | 1390300000090 | 258.042 | 黄区 |  | 052780838888
7097 | 沭阳县 | 马厂 | 厂北村 | 马厂供电所 | 10kV张湾126线 | PMS_沭阳县厂北路东 | 交流10kV | 1390300000091 | 71.556 | 黄区 |  | 052780838888
7098 | 沭阳县 | 马厂 | 厂北村 | 马厂供电所 | 10kV张湾126线 | 沭阳县厂北圩里 | 交流10kV | 1390300000121 | 118.444 | 黄区 |  | 052780838888
7099 | 沭阳县 | 马厂 | 赵庄村 | 马厂供电所 | 10kV张湾126线 | PMS_沭阳县夏营东 | 交流10kV | 1390300000122 | 96.458 | 黄区 |  | 052780838888
7100 | 沭阳县 | 耿圩 | 汪圩村 | 耿圩供电所 | 10kV汪圩111线 | PMS_沭阳县汪圩姜庄变 | 交流10kV | 1390300000067 | 87.25 | 黄区 |  | 052780838888
7101 | 沭阳县 | 张圩 | 水庄村 | 钱集供电所 | 10kV张塘9A3线 | 沭阳县纪荡街道 | 交流10kV | 1390300000068 | 120.961 | 黄区 |  | 052780838888
7102 | 沭阳县 | 张圩 | 水庄村 | 钱集供电所 | 10kV张塘9A3线 | 沭阳县石桥兴庄 | 交流10kV | 1390300000095 | 320 | 黄区 |  | 052780838888
7103 | 沭阳县 | 张圩 | 水庄村 | 钱集供电所 | 10kV张塘9A3线 | PMS_沭阳县纪荡纪东 | 交流10kV | 1390300000097 | 135.917 | 黄区 |  | 052780838888
7104 | 沭阳县 | 张圩 | 水庄村 | 钱集供电所 | 10kV张塘9A3线 | 沭阳县纪荡纪西 | 交流10kV | 1390300000098 | 0 | 红区 | 本级设备容量受限 | 052780838888
7105 | 沭阳县 | 塘沟 | 条河元村 | 塘沟供电所 | 10kV塘王9E2线 | PMS_沭阳县条河元严北配变 | 交流10kV | 1390300000099 | 89.375 | 黄区 |  | 052780838888
7106 | 沭阳县 | 塘沟 | 条河元村 | 塘沟供电所 | 10kV塘王9E2线 | 沭阳县条河元村部配变 | 交流10kV | 1390300000100 | 34.958 | 黄区 |  | 052780838888
7107 | 沭阳县 | 塘沟 | 条河元村 | 塘沟供电所 | 10kV塘王9E2线 | PMS_沭阳县条河元周庄配变 | 交流10kV | 1390300000101 | 0 | 红区 | 本级设备容量受限 | 052780838888
7108 | 沭阳县 | 塘沟 | 条河元村 | 塘沟供电所 | 10kV塘王9E2线 | PMS_沭阳县条河元孙元配变 | 交流10kV | 1390300000102 | 120.208 | 黄区 |  | 052780838888
7109 | 沭阳县 | 塘沟 | 条河元村 | 塘沟供电所 | 10kV塘王9E2线 | PMS_沭阳县条河元王元配变 | 交流10kV | 1390300000103 | 49.833 | 黄区 |  | 052780838888
7110 | 沭阳县 | 塘沟 | 条河元村 | 塘沟供电所 | 10kV塘王9E2线 | 沭阳县条河元村竹元村部配变 | 交流10kV | 1390300000104 | 66.957 | 黄区 |  | 052780838888
7111 | 沭阳县 | 塘沟 | 条河元村 | 塘沟供电所 | 10kV塘王9E2线 | PMS_沭阳县条河元梨元配变 | 交流10kV | 1390300000105 | 105.458 | 黄区 |  | 052780838888
7112 | 沭阳县 | 塘沟 | 碾盘村 | 塘沟供电所 | 10kV塘王9E2线 | 沭阳县碾盘村梁庄配变 | 交流10kV | 1390300000107 | 62.083 | 黄区 |  | 052780838888
7113 | 沭阳县 | 华冲 | 经堂村 | 青伊湖供电所 | 10kV华经16B线 | PMS_沭阳县经东3号变 | 交流10kV | 1390300000871 | 93.833 | 黄区 |  | 052780838888
7114 | 沭阳县 | 华冲 | 经堂村 | 青伊湖供电所 | 10kV华经16B线 | PMS_沭阳县经东7号变 | 交流10kV | 1390300000873 | 263.056 | 黄区 |  | 052780838888
7115 | 沭阳县 | 华冲 | 经堂村 | 青伊湖供电所 | 10kV华经16B线 | 沭阳县经东12号变 | 交流10kV | 1390300000875 | 284.667 | 黄区 |  | 052780838888
7116 | 沭阳县 | 潼阳 | 潼西村 | 潼阳供电所 | 10kV潼西144线 | PMS_沭阳县岔流北台 | 交流10kV | 1390300000876 | 66.583 | 黄区 |  | 052780838888
7117 | 沭阳县 | 华冲 | 经堂村 | 青伊湖供电所 | 10kV华经16B线 | PMS_沭阳县经东11号变 | 交流10kV | 1390300000877 | 257.472 | 黄区 |  | 052780838888
7118 | 沭阳县 | 潼阳 | 潼西村 | 潼阳供电所 | 10kV潼西144线 | 沭阳县岔流北台单相变 | 交流10kV | 1390300000878 | 93.944 | 黄区 |  | 052780838888
7119 | 沭阳县 | 潼阳 | 阴平居委会 | 潼阳供电所 | 10kV潼西144线 | PMS_沭阳县平西叶圩 | 交流10kV | 1390300000882 | 118.167 | 黄区 |  | 052780838888
7120 | 沭阳县 | 华冲 | 汤庄村 | 青伊湖供电所 | 10kV农区16D线 | 沭阳县汤庄村东变 | 交流10kV | 1390300000831 | 47.396 | 黄区 |  | 052780838888
7121 | 沭阳县 | 华冲 | 汤庄村 | 青伊湖供电所 | 10kV农区16D线 | PMS_沭阳县条堆河北变 | 交流10kV | 1390300000834 | 33.056 | 黄区 |  | 052780838888
7122 | 沭阳县 | 华冲 | 汤庄村 | 青伊湖供电所 | 10kV农区16D线 | 沭阳县条堆堤防变 | 交流10kV | 1390300000835 | 123.5 | 黄区 |  | 052780838888
7123 | 沭阳县 | 华冲 | 汤庄村 | 青伊湖供电所 | 10kV农区16D线 | PMS_沭阳县条堆小学变 | 交流10kV | 1390300000887 | 134.521 | 黄区 |  | 052780838888
7124 | 沭阳县 | 马厂 | 老胡庄村 | 马厂供电所 | 10kV马丁125线 | 沭阳县高汪 | 交流10kV | 1390300000889 | 71.222 | 黄区 |  | 052780838888
7125 | 沭阳县 | 潼阳 | 阴平居委会 | 潼阳供电所 | 10kV潼西144线 | 沭阳县水利站单相变 | 交流10kV | 1390300000032 | 43.25 | 黄区 |  | 052780838888
7126 | 沭阳县 | 潼阳 | 阴平居委会 | 潼阳供电所 | 10kV潼阳112线 | 沭阳县商业街南 | 交流10kV | 1390300000034 | 240.875 | 黄区 |  | 052780838888
7127 | 沭阳县 | 吴集 | 史跳村 | 吴集供电所 | 10kV吴周1U1线 | PMS_沭阳县史跳桥西变 | 交流10kV | 1390300000488 | 100.042 | 黄区 |  | 052780838888
7128 | 沭阳县 | 华冲 | 汤庄村 | 青伊湖供电所 | 10kV农区16D线 | PMS_沭阳县许庄单相变 | 交流10kV | 1390300000513 | 135.222 | 黄区 |  | 052780838888
7129 | 沭阳县 | 张圩 | 张圩村 | 钱集供电所 | 10kV张街9E4线 | 沭阳县新张圩街北台变 | 交流10kV | 1390300000270 | 193.4 | 黄区 |  | 052780838888
7130 | 沭阳县 | 张圩 | 张圩村 | 钱集供电所 | 10kV张街9E4线 | 沭阳县张圩街东 | 交流10kV | 1390300000271 | 3.75 | 黄区 |  | 052780838888
7131 | 沭阳县 | 张圩 | 张圩村 | 钱集供电所 | 10kV张街9E4线 | 沭阳县张圩街西 | 交流10kV | 1390300000272 | 320 | 黄区 |  | 052780838888
7132 | 沭阳县 | 张圩 | 张圩村 | 钱集供电所 | 10kV张街9E4线 | PMS_沭阳县张圩南街 | 交流10kV | 1390300000273 | 169.833 | 黄区 |  | 052780838888
7133 | 沭阳县 | 张圩 | 张圩村 | 钱集供电所 | 10kV张街9E4线 | PMS_沭阳县张圩堆里 | 交流10kV | 1390300000274 | 39.875 | 黄区 |  | 052780838888
7134 | 沭阳县 | 庙头 | 周庄村 | 潼阳供电所 | 10kV阴平116线 | PMS_沭阳县周庄后庄西台 | 交流10kV | 1390300000275 | 237.917 | 黄区 |  | 052780838888
7135 | 沭阳县 | 潼阳 | 阴平居委会 | 潼阳供电所 | 10kV潼阳112线 | PMS_沭阳县潼阳镇邮局北台 | 交流10kV | 1390300000514 | 59.167 | 黄区 |  | 052780838888
7136 | 沭阳县 | 华冲 | 汤庄村 | 青伊湖供电所 | 10kV农区16D线 | PMS_沭阳县华冲镇河埃西变 | 交流10kV | 1390300000516 | 85.187 | 黄区 |  | 052780838888
7137 | 沭阳县 | 华冲 | 汤庄村 | 青伊湖供电所 | 10kV农区16D线 | 沭阳县华冲镇河埃东台变 | 交流10kV | 1390300000517 | 43.556 | 黄区 |  | 052780838888
7138 | 沭阳县 | 潼阳 | 阴平居委会 | 潼阳供电所 | 10kV潼西144线 | 沭阳县潼阳镇潼阳中小学 | 交流10kV | 1390300000519 | 262.5 | 黄区 |  | 052780838888
7139 | 沭阳县 | 扎下 | 沈魏村 | 龙庙供电所 | 10kV龙嘉1A5线 | PMS_沭阳县扎下镇沈魏村部台片 | 交流10kV | 1390300000549 | 306.444 | 黄区 |  | 052780838888
7140 | 沭阳县 | 塘沟 | 周集居委会 | 塘沟供电所 | 10kV周街9D6线 | PMS_沭阳县街道中2#变 | 交流10kV | 1390300000551 | 156.042 | 黄区 |  | 052780838888
7141 | 沭阳县 | 扎下 | 沈魏村 | 龙庙供电所 | 10kV龙嘉1A5线 | PMS_沭阳县扎下镇沈魏十组台片 | 交流10kV | 1390300000552 | 297.222 | 黄区 |  | 052780838888
7142 | 沭阳县 | 塘沟 | 周集居委会 | 塘沟供电所 | 10kV周街9D6线 | PMS_沭阳县街道中3#变 | 交流10kV | 1390300000553 | 251.083 | 黄区 |  | 052780838888
7143 | 沭阳县 | 张圩 | 徐码村 | 钱集供电所 | 10kV张塘9A3线 | PMS_沭阳县徐码街道 | 交流10kV | 1390300000554 | 208.333 | 黄区 |  | 052780838888
7144 | 沭阳县 | 塘沟 | 周集居委会 | 塘沟供电所 | 10kV周街9D6线 | PMS_沭阳县街道4#变 | 交流10kV | 1390300000557 | 313.5 | 黄区 |  | 052780838888
7145 | 沭阳县 | 张圩 | 张圩村 | 钱集供电所 | 10kV张圩9E5线 | PMS_沭阳县张圩圩西S11－M | 交流10kV | 1390300000594 | 17.083 | 黄区 |  | 052780838888
7146 | 沭阳县 | 张圩 | 张圩村 | 钱集供电所 | 10kV张街9E4线 | PMS_沭阳县张圩山尖变 | 交流10kV | 1390300000596 | 76.556 | 黄区 |  | 052780838888
7147 | 沭阳县 | 张圩 | 张圩村 | 钱集供电所 | 10kV张圩9E5线 | 沭阳县农科二组 | 交流10kV | 1390300000597 | 83.5 | 黄区 |  | 052780838888
7148 | 沭阳县 | 张圩 | 张圩村 | 钱集供电所 | 10kV钱陈111线 | PMS_沭阳县义西村部 | 交流10kV | 1390300000598 | 23.375 | 黄区 |  | 052780838888
7149 | 沭阳县 | 张圩 | 陈圩村 | 钱集供电所 | 10kV钱陈111线 | 沭阳县义西轨连 | 交流10kV | 1390300000599 | 52.375 | 黄区 |  | 052780838888
7150 | 沭阳县 | 张圩 | 张圩村 | 钱集供电所 | 10kV钱陈111线 | 沭阳县义西鸭庄 | 交流10kV | 1390300000600 | 131.393 | 黄区 |  | 052780838888
7151 | 沭阳县 | 耿圩 | 郭圩村 | 耿圩供电所 | 10kV耿西174线 | PMS_沭阳县周杜张庄 | 交流10kV | 1390300000631 | 19.25 | 黄区 |  | 052780838888
7152 | 沭阳县 | 耿圩 | 郭圩村 | 耿圩供电所 | 10kV耿西174线 | 沭阳县周杜杜庄变 | 交流10kV | 1390300000632 | 63.833 | 黄区 |  | 052780838888
7153 | 沭阳县 | 华冲 | 华冲社区 | 青伊湖供电所 | 10kV农区16D线 | PMS_沭阳县华冲街北变 | 交流10kV | 1390300000633 | 295 | 黄区 |  | 052780838888
7154 | 沭阳县 | 庙头 | 周庄村 | 潼阳供电所 | 10kV阴平116线 | PMS_沭阳县周庄钱庄西 | 交流10kV | 1390300000323 | 276.167 | 黄区 |  | 052780838888
7155 | 沭阳县 | 庙头 | 周庄村 | 潼阳供电所 | 10kV阴平116线 | 沭阳县周庄钱庄东 | 交流10kV | 1390300000324 | 4.567 | 黄区 | 本级设备容量受限 | 052780838888
7156 | 沭阳县 | 庙头 | 周庄村 | 潼阳供电所 | 10kV阴平116线 | 沭阳县周庄中于庄 | 交流10kV | 1390300000325 | 0 | 红区 | 本级设备容量受限 | 052780838888
7157 | 沭阳县 | 庙头 | 周庄村 | 潼阳供电所 | 10kV阴平116线 | PMS_沭阳县周庄宋庄 | 交流10kV | 1390300000326 | 21.708 | 黄区 |  | 052780838888
7158 | 沭阳县 | 庙头 | 马岭村 | 潼阳供电所 | 10kV马岭117线 | 沭阳县马岭张庄 | 交流10kV | 1390300000328 | 70 | 黄区 |  | 052780838888
7159 | 沭阳县 | 庙头 | 马岭村 | 潼阳供电所 | 10kV马岭117线 | PMS_沭阳县马岭蒋庄 | 交流10kV | 1390300000329 | 53.222 | 黄区 |  | 052780838888
7160 | 沭阳县 | 庙头 | 马岭村 | 潼阳供电所 | 10kV马岭117线 | PMS_沭阳县马岭村部 | 交流10kV | 1390300000330 | 14.792 | 黄区 |  | 052780838888
7161 | 沭阳县 | 庙头 | 马岭村 | 潼阳供电所 | 10kV马岭117线 | 沭阳县马岭纪庄 | 交流10kV | 1390300000332 | 62.75 | 黄区 |  | 052780838888
7162 | 沭阳县 | 华冲 | 站灯村 | 青伊湖供电所 | 10kV龙联16A线 | PMS_沭阳县林浅南台 | 交流10kV | 1390300000334 | 1.958 | 黄区 |  | 052780838888
7163 | 沭阳县 | 华冲 | 东元村 | 青伊湖供电所 | 10kV华南16E线 | 沭阳县东元路西变 | 交流10kV | 1390300000336 | 209.75 | 黄区 |  | 052780838888
7164 | 沭阳县 | 华冲 | 伍滩村 | 青伊湖供电所 | 10kV华南16E线 | 沭阳县伍里村部变 | 交流10kV | 1390300000341 | 221.5 | 黄区 |  | 052780838888
7165 | 沭阳县 | 华冲 | 东元村 | 青伊湖供电所 | 10kV华南16E线 | 沭阳县伍里小学变 | 交流10kV | 1390300000344 | 252 | 黄区 |  | 052780838888
7166 | 沭阳县 | 扎下 | 周沟村 | 龙庙供电所 | 10kV明庄1A4线 | 沭阳县扎下镇周沟十组台片 | 交流10kV | 1390300000412 | 116.444 | 黄区 |  | 052780838888
7167 | 沭阳县 | 扎下 | 周沟村 | 龙庙供电所 | 10kV明庄1A4线 | 沭阳县扎下镇周沟六七组台片 | 交流10kV | 1390300000414 | 25.167 | 黄区 |  | 052780838888
7168 | 沭阳县 | 扎下 | 周沟村 | 龙庙供电所 | 10kV明庄1A4线 | PMS_沭阳县扎下镇周沟三四组台片 | 交流10kV | 1390300000415 | 248.875 | 黄区 |  | 052780838888
7169 | 沭阳县 | 扎下 | 丁庙村 | 龙庙供电所 | 10kV扎胡111线 | 沭阳县扎下镇农科东北台台片 | 交流10kV | 1390300001894 | 225.833 | 黄区 |  | 052780838888
7170 | 沭阳县 | 扎下 | 冯徐村 | 龙庙供电所 | 10kV扎胡111线 | 沭阳县扎下镇冯徐十一组台片 | 交流10kV | 1390300001895 | 159.5 | 黄区 |  | 052780838888
7171 | 沭阳县 | 扎下 | 冯徐村 | 龙庙供电所 | 10kV冯徐1B3线 | 沭阳县扎下镇冯徐四组台片 | 交流10kV | 1390300001900 | 0 | 红区 | 本级设备容量受限 | 052780838888
7172 | 沭阳县 | 章集街道 | 谢圩村 | 章集供电所 | 10kV店西922线 | PMS_沭阳县谢圩徐庄 | 交流10kV | 1390300001936 | 109.792 | 黄区 |  | 052780838888
7173 | 沭阳县 | 扎下 | 冯徐村 | 龙庙供电所 | 10kV冯徐1B3线 | 沭阳县扎下镇冯徐一二组台片 | 交流10kV | 1390300001937 | 274.208 | 黄区 |  | 052780838888
7174 | 沭阳县 | 章集街道 | 葛刘村 | 章集供电所 | 10kV店工923线 | 沭阳县毛单桃园变 | 交流10kV | 1390300001938 | 57.792 | 黄区 |  | 052780838888
7175 | 沭阳县 | 章集街道 | 桃树园村 | 章集供电所 | 10kV店工923线 | PMS_沭阳县毛单袁庄变 | 交流10kV | 1390300001940 | 0 | 红区 | 本级设备容量受限 | 052780838888
7176 | 沭阳县 | 章集街道 | 张刘村 | 章集供电所 | 10kV店工923线 | 沭阳县毛单袁中变 | 交流10kV | 1390300001941 | 0 | 红区 | 本级设备容量受限 | 052780838888
7177 | 沭阳县 | 章集街道 | 桃树园村 | 章集供电所 | 10kV店工923线 | PMS_沭阳县毛单单东综合变 | 交流10kV | 1390300001943 | 36.5 | 黄区 |  | 052780838888
7178 | 沭阳县 | 章集街道 | 桃树园村 | 章集供电所 | 10kV店工923线 | 沭阳县毛单单庄变 | 交流10kV | 1390300001945 | 95.583 | 黄区 |  | 052780838888
7179 | 沭阳县 | 章集街道 | 张刘村 | 章集供电所 | 10kV店西922线 | 沭阳县毛单吴宋变 | 交流10kV | 1390300001946 | 0 | 红区 | 本级设备容量受限 | 052780838888
7180 | 沭阳县 | 章集街道 | 何杨村 | 章集供电所 | 10kV店街915线 | 沭阳县韩荡封庄变 | 交流10kV | 1390300001947 | 90.833 | 黄区 |  | 052780838888
7181 | 沭阳县 | 吴集 | 吴西村 | 吴集供电所 | 10kV吴凤1U2线 | PMS_沭阳县凤沟5号变 | 交流10kV | 1390300001948 | 79.812 | 黄区 |  | 052780838888
7182 | 沭阳县 | 章集街道 | 何杨村 | 章集供电所 | 10kV店西922线 | 沭阳县韩荡周徐变 | 交流10kV | 1390300001949 | 172.708 | 黄区 |  | 052780838888
7183 | 沭阳县 | 吴集 | 吴西村 | 吴集供电所 | 10kV吴凤1U2线 | PMS_沭阳县凤沟3号变 | 交流10kV | 1390300001950 | 126.479 | 黄区 |  | 052780838888
7184 | 沭阳县 | 章集街道 | 店西村 | 章集供电所 | 10kV店西922线 | PMS_沭阳县韩荡圩东变 | 交流10kV | 1390300001951 | 133.333 | 黄区 |  | 052780838888
7185 | 沭阳县 | 吴集 | 吴西村 | 吴集供电所 | 10kV吴凤1U2线 | PMS_沭阳县凤沟6号变 | 交流10kV | 1390300001952 | 95.687 | 黄区 |  | 052780838888
7186 | 沭阳县 | 扎下 | 银上村 | 龙庙供电所 | 10kV扎下1B4线 | 沭阳县扎下镇银山十十一组台片 | 交流10kV | 1390300001953 | 144.778 | 黄区 |  | 052780838888
7187 | 沭阳县 | 吴集 | 吴西村 | 吴集供电所 | 10kV吴凤1U2线 | PMS_沭阳县凤沟2号变 | 交流10kV | 1390300001956 | 135.333 | 黄区 |  | 052780838888
7188 | 沭阳县 | 吴集 | 吴西村 | 吴集供电所 | 10kV吴凤1U2线 | 沭阳县凤沟1号变 | 交流10kV | 1390300001957 | 159.611 | 黄区 |  | 052780838888
7189 | 沭阳县 | 章集街道 | 店西村 | 章集供电所 | 10kV店西922线 | 沭阳县韩荡村部变 | 交流10kV | 1390300001958 | 0 | 红区 | 本级设备容量受限 | 052780838888
7190 | 沭阳县 | 扎下 | 顺河村 | 龙庙供电所 | 10kV扎下1B4线 | 沭阳县扎下镇顺河五组台片 | 交流10kV | 1390300001990 | 250.167 | 黄区 |  | 052780838888
7191 | 沭阳县 | 章集街道 | 店西村 | 章集供电所 | 10kV店西922线 | PMS_沭阳县韩荡拐头变 | 交流10kV | 1390300001991 | 126.958 | 黄区 |  | 052780838888
7192 | 沭阳县 | 吴集 | 吴西村 | 吴集供电所 | 10kV吴凤1U2线 | PMS_沭阳县七豆新上变 | 交流10kV | 1390300001993 | 73.542 | 黄区 |  | 052780838888
7193 | 沭阳县 | 章集街道 | 何杨村 | 章集供电所 | 10kV店街915线 | 沭阳县店西康居示范村 | 交流10kV | 1390300001994 | 320 | 黄区 |  | 052780838888
7194 | 沭阳县 | 章集街道 | 卢房村 | 章集供电所 | 10kV店街915线 | 沭阳县街道朱庄变 | 交流10kV | 1390300001995 | 96.717 | 黄区 |  | 052780838888
7195 | 沭阳县 | 章集街道 | 店东村 | 章集供电所 | 10kV店西922线 | 沭阳县河南张庄变 | 交流10kV | 1390300001996 | 52.333 | 黄区 |  | 052780838888
7196 | 沭阳县 | 吴集 | 吴西村 | 吴集供电所 | 10kV吴凤1U2线 | PMS_沭阳县七豆2号变 | 交流10kV | 1390300001997 | 73.208 | 黄区 |  | 052780838888
7197 | 沭阳县 | 章集街道 | 店南村 | 章集供电所 | 10kV店西922线 | 沭阳县河南惠庄变 | 交流10kV | 1390300001998 | 0 | 红区 | 本级设备容量受限 | 052780838888
7198 | 沭阳县 | 章集街道 | 店南村 | 章集供电所 | 10kV店西922线 | 沭阳县河南高庄变 | 交流10kV | 1390300001999 | 0 | 红区 | 本级设备容量受限 | 052780838888
7199 | 沭阳县 | 桑墟 | 桑墟居委会 | 桑墟供电所 | 10kV桑街931线 | PMS_沭阳县桑墟街西4#(路南西) | 交流10kV | 1390300001713 | 157.083 | 黄区 |  | 052780838888
7200 | 沭阳县 | 桑墟 | 桑墟居委会 | 桑墟供电所 | 10kV桑街931线 | 沭阳县桑墟草楼变 | 交流10kV | 1390300001714 | 278 | 黄区 |  | 052780838888
7201 | 沭阳县 | 桑墟 | 桑墟居委会 | 桑墟供电所 | 10kV桑南916线 | PMS_沭阳县桑墟5、6组1#变 | 交流10kV | 1390300001715 | 185.944 | 黄区 |  | 052780838888
7202 | 沭阳县 | 塘沟 | 塘东村 | 塘沟供电所 | 10kV塘雷9E3线 | PMS_沭阳县塘东村王庄配变 | 交流10kV | 1390300001718 | 94.833 | 黄区 |  | 052780838888
7203 | 沭阳县 | 塘沟 | 塘东村 | 塘沟供电所 | 10kV塘雷9E3线 | PMS_沭阳县塘东村村部配变 | 交流10kV | 1390300001720 | 37.417 | 黄区 |  | 052780838888
7204 | 沭阳县 | 塘沟 | 塘东村 | 塘沟供电所 | 10kV塘工9D4线 | PMS_沭阳县塘东村老庄配变 | 交流10kV | 1390300001721 | 131.542 | 黄区 |  | 052780838888
7205 | 沭阳县 | 塘沟 | 塘东村 | 塘沟供电所 | 10kV塘雷9E3线 | 沭阳县塘东村邱庄配变 | 交流10kV | 1390300001724 | 241.833 | 黄区 |  | 052780838888
7206 | 沭阳县 | 塘沟 | 塘东村 | 塘沟供电所 | 10kV塘工9D4线 | PMS_沭阳县塘东村陈庄配变 | 交流10kV | 1390300001725 | 102.25 | 黄区 |  | 052780838888
7207 | 沭阳县 | 吴集 | 东埠村 | 吴集供电所 | 10kV吴东1V1线 | PMS_沭阳县东布村北变 | 交流10kV | 1390300001726 | 143.833 | 黄区 |  | 052780838888
7208 | 沭阳县 | 塘沟 | 雷达村 | 塘沟供电所 | 10kV塘雷9E3线 | PMS_沭阳县雷达村冯庄配变 | 交流10kV | 1390300001727 | 106.708 | 黄区 |  | 052780838888
7209 | 沭阳县 | 塘沟 | 雷达村 | 塘沟供电所 | 10kV塘雷9E3线 | PMS_沭阳县雷达村刘庄配变 | 交流10kV | 1390300001728 | 217.333 | 黄区 |  | 052780838888
7210 | 沭阳县 | 章集街道 | 跃进村 | 章集供电所 | 10kV店葛924线 | PMS_沭阳县尤圩西张变 | 交流10kV | 1390300001809 | 221.917 | 黄区 |  | 052780838888
7211 | 沭阳县 | 章集街道 | 店北村 | 章集供电所 | 10kV店葛924线 | 沭阳县尤圩村部变 | 交流10kV | 1390300001810 | 272.5 | 黄区 |  | 052780838888
7212 | 沭阳县 | 章集街道 | 店北村 | 章集供电所 | 10kV店葛924线 | 沭阳县尤圩东葛庄变 | 交流10kV | 1390300001811 | 179.208 | 黄区 |  | 052780838888
7213 | 沭阳县 | 章集街道 | 店北村 | 章集供电所 | 10kV店葛924线 | PMS_沭阳县尤圩河埃变 | 交流10kV | 1390300001812 | 74 | 黄区 |  | 052780838888
7214 | 沭阳县 | 章集街道 | 沈庄村 | 章集供电所 | 10kV店葛924线 | PMS_沭阳县沈乱金庄变 | 交流10kV | 1390300001813 | 8.958 | 黄区 |  | 052780838888
7215 | 沭阳县 | 章集街道 | 沈庄村 | 章集供电所 | 10kV店葛924线 | PMS_沭阳县沈乱苏庄变 | 交流10kV | 1390300001814 | 24.875 | 黄区 |  | 052780838888
7216 | 沭阳县 | 章集街道 | 章集村 | 章集供电所 | 10kV店葛924线 | 沭阳县沈乱苏李变 | 交流10kV | 1390300001815 | 146.25 | 黄区 |  | 052780838888
7217 | 沭阳县 | 章集街道 | 沈庄村 | 章集供电所 | 10kV店葛924线 | PMS_沭阳县沈乱宋圩变 | 交流10kV | 1390300001816 | 64.333 | 黄区 |  | 052780838888
7218 | 沭阳县 | 章集街道 | 黄仓庄村 | 章集供电所 | 10kV店葛924线 | PMS_沭阳县仓庄刘圩变 | 交流10kV | 1390300001817 | 0 | 红区 | 本级设备容量受限 | 052780838888
7219 | 沭阳县 | 章集街道 | 沈庄村 | 章集供电所 | 10kV店葛924线 | PMS_沭阳县沈乱前沈变 | 交流10kV | 1390300001818 | 91.167 | 黄区 |  | 052780838888
7220 | 沭阳县 | 章集街道 | 沈庄村 | 章集供电所 | 10kV店葛924线 | PMS_沭阳县沈乱后沈变 | 交流10kV | 1390300001838 | 122.125 | 黄区 |  | 052780838888
7221 | 沭阳县 | 塘沟 | 东渡村 | 塘沟供电所 | 10kV塘东9D2线 | PMS_沭阳县东渡村张庄南配变 | 交流10kV | 1390300001840 | 0 | 红区 | 本级设备容量受限 | 052780838888
7222 | 沭阳县 | 塘沟 | 东渡村 | 塘沟供电所 | 10kV塘东9D2线 | PMS_沭阳县东渡村周庄配变 | 交流10kV | 1390300001867 | 0 | 红区 | 本级设备容量受限 | 052780838888
7223 | 沭阳县 | 塘沟 | 塘西村 | 塘沟供电所 | 10kV塘东9D2线 | PMS_沭阳县塘西村张庄配变 | 交流10kV | 1390300001868 | 134.083 | 黄区 |  | 052780838888
7224 | 沭阳县 | 塘沟 | 塘西村 | 塘沟供电所 | 10kV塘东9D2线 | PMS_沭阳县塘西村小吴庄新配变 | 交流10kV | 1390300001870 | 130.583 | 黄区 |  | 052780838888
7225 | 沭阳县 | 塘沟 | 塘西村 | 塘沟供电所 | 10kV塘东9D2线 | PMS_沭阳县塘西村刘庄配变 | 交流10kV | 1390300001871 | 118.333 | 黄区 |  | 052780838888
7226 | 沭阳县 | 塘沟 | 东渡村 | 塘沟供电所 | 10kV塘东9D2线 | PMS_沭阳县东渡村河湾配变 | 交流10kV | 1390300001873 | 0.042 | 黄区 |  | 052780838888
7227 | 沭阳县 | 塘沟 | 东渡村 | 塘沟供电所 | 10kV塘东9D2线 | PMS_沭阳县东渡村连五村部配变 | 交流10kV | 1390300001874 | 108.417 | 黄区 |  | 052780838888
7228 | 沭阳县 | 塘沟 | 东渡村 | 塘沟供电所 | 10kV塘东9D2线 | 沭阳县东渡村郑庄配变 | 交流10kV | 1390300001877 | 136.333 | 黄区 |  | 052780838888
7229 | 沭阳县 | 塘沟 | 东渡村 | 塘沟供电所 | 10kV塘东9D2线 | PMS_沭阳县东渡村曹东配变 | 交流10kV | 1390300001878 | 0.667 | 黄区 |  | 052780838888
7230 | 沭阳县 | 章集街道 | 卢房村 | 章集供电所 | 10kV店纪914线 | 沭阳县卢房龚小元变 | 交流10kV | 1390300002059 | 243.91 | 黄区 |  | 052780838888
7231 | 沭阳县 | 新河 | 新河解桥村 | 新河供电所 | 10kV颜新112线 | PMS_沭阳县解桥北台变 | 交流10kV | 1390300002060 | 97.25 | 黄区 |  | 052780838888
7232 | 沭阳县 | 章集街道 | 桃树园村 | 章集供电所 | 10kV店纪914线 | 沭阳县卢房姜石桥变 | 交流10kV | 1390300002061 | 0 | 红区 | 本级设备容量受限 | 052780838888
7233 | 沭阳县 | 颜集 | 颜集许房村 | 新河供电所 | 10kV颜西II144线 | PMS_沭阳县花埝村圩西 | 交流10kV | 1390300002062 | 76.12 | 黄区 |  | 052780838888
7234 | 沭阳县 | 新河 | 新河巴房村 | 新河供电所 | 10kV颜河142线 | PMS_沭阳县解桥南台变 | 交流10kV | 1390300002094 | 96.167 | 黄区 |  | 052780838888
7235 | 沭阳县 | 章集街道 | 桃树园村 | 章集供电所 | 10kV店纪914线 | 沭阳县卢房纪湾变 | 交流10kV | 1390300002095 | 0 | 红区 | 本级设备容量受限 | 052780838888
7236 | 沭阳县 | 桑墟 | 大河西村 | 桑墟供电所 | 10kV桑工944线 | 沭阳县桑墟河西村南变 | 交流10kV | 1390300002096 | 308.5 | 黄区 |  | 052780838888
7237 | 沭阳县 | 章集街道 | 七雄村 | 章集供电所 | 10kV店纪914线 | 沭阳县卢房卢西变 | 交流10kV | 1390300002097 | 90.72 | 黄区 |  | 052780838888
7238 | 沭阳县 | 章集街道 | 桃树园村 | 章集供电所 | 10kV店纪914线 | 沭阳县卢房卢东变 | 交流10kV | 1390300002099 | 0 | 红区 | 本级设备容量受限 | 052780838888
7239 | 沭阳县 | 新河 | 新河巴房村 | 新河供电所 | 10kV颜河142线 | 沭阳县巴房庄变 | 交流10kV | 1390300002100 | 0 | 红区 | 本级设备容量受限 | 052780838888
7240 | 沭阳县 | 章集街道 | 黄仓庄村 | 章集供电所 | 10kV店纪914线 | 沭阳县仓庄小钱变 | 交流10kV | 1390300002106 | 31.5 | 黄区 |  | 052780838888
7241 | 沭阳县 | 颜集 | 颜集方圩村 | 新河供电所 | 10kV颜工I113线 | 沭阳县方圩村方庄组 | 交流10kV | 1390300002107 | 214 | 黄区 |  | 052780838888
7242 | 沭阳县 | 新河 | 新槐 | 新河供电所 | 10kV新河115线 | PMS_沭阳县桐槐北台变 | 交流10kV | 1390300002108 | 122.625 | 黄区 |  | 052780838888
7243 | 沭阳县 | 章集街道 | 黄仓庄村 | 章集供电所 | 10kV店纪914线 | 沭阳县仓庄胡庄变 | 交流10kV | 1390300001963 | 68.24 | 黄区 |  | 052780838888
7244 | 沭阳县 | 章集街道 | 黄仓庄村 | 章集供电所 | 10kV店纪914线 | 沭阳县仓庄尚庄变 | 交流10kV | 1390300001965 | 137.46 | 黄区 |  | 052780838888
7245 | 沭阳县 | 章集街道 | 黄仓庄村 | 章集供电所 | 10kV店纪914线 | 沭阳县黄庄另庄变 | 交流10kV | 1390300001966 | 0 | 红区 | 本级设备容量受限 | 052780838888
7246 | 沭阳县 | 新河 | 春生 | 新河供电所 | 10kV新槐111线 | 沭阳县花团施圩变 | 交流10kV | 1390300001967 | 293.333 | 黄区 |  | 052780838888
7247 | 沭阳县 | 章集街道 | 店南村 | 章集供电所 | 10kV店纪914线 | 沭阳县黄庄高庄变 | 交流10kV | 1390300002008 | 268.82 | 黄区 |  | 052780838888
7248 | 沭阳县 | 章集街道 | 黄仓庄村 | 章集供电所 | 10kV店纪914线 | 沭阳县黄庄陈庄变 | 交流10kV | 1390300002009 | 0 | 红区 | 本级设备容量受限 | 052780838888
7249 | 沭阳县 | 章集街道 | 张王庄村 | 章集供电所 | 10kV店纪914线 | 沭阳县周圩吴庄变 | 交流10kV | 1390300002010 | 0 | 红区 | 本级设备容量受限 | 052780838888
7250 | 沭阳县 | 章集街道 | 张王庄村 | 章集供电所 | 10kV店纪914线 | 沭阳县周圩东王变 | 交流10kV | 1390300002011 | 97.32 | 黄区 |  | 052780838888
7251 | 沭阳县 | 新河 | 新河维新村 | 新河供电所 | 10kV颜河142线 | 沭阳县维新陆庄变 | 交流10kV | 1390300002013 | 51.392 | 黄区 |  | 052780838888
7252 | 沭阳县 | 章集街道 | 张王庄村 | 章集供电所 | 10kV店纪914线 | 沭阳县周圩西王变 | 交流10kV | 1390300002014 | 116.54 | 黄区 |  | 052780838888
7253 | 沭阳县 | 章集街道 | 店东村 | 章集供电所 | 10kV店西922线 | PMS_沭阳县河南刘庄变 | 交流10kV | 1390300002000 | 122.073 | 黄区 |  | 052780838888
7254 | 沭阳县 | 章集街道 | 七雄村 | 章集供电所 | 10kV店西922线 | PMS_沭阳县河南徐庄变 | 交流10kV | 1390300002001 | 0 | 红区 | 本级设备容量受限 | 052780838888
7255 | 沭阳县 | 章集街道 | 店南村 | 章集供电所 | 10kV店西922线 | 沭阳县河南瓦房变 | 交流10kV | 1390300002002 | 0 | 红区 | 本级设备容量受限 | 052780838888
7256 | 沭阳县 | 吴集 | 吴西村 | 吴集供电所 | 10kV吴凤1U2线 | PMS_沭阳县七豆立码变 | 交流10kV | 1390300002003 | 104.375 | 黄区 |  | 052780838888
7257 | 沭阳县 | 扎下 | 顺河村 | 龙庙供电所 | 10kV扎下1B4线 | PMS_沭阳县扎下镇顺河三组台片 | 交流10kV | 1390300002004 | 74.333 | 黄区 |  | 052780838888
7258 | 沭阳县 | 章集街道 | 店南村 | 章集供电所 | 10kV店西922线 | 沭阳县河南霍元变 | 交流10kV | 1390300002005 | 0 | 红区 | 本级设备容量受限 | 052780838888
7259 | 沭阳县 | 万匹 | 杨庄村 | 贤官供电所 | 10kV汪刘16G线 | 沭阳县万匹司圩变 | 交流10kV | 1390300002007 | 68.278 | 黄区 |  | 052780838888
7260 | 沭阳县 | 吴集 | 吴西村 | 吴集供电所 | 10kV吴凤1U2线 | PMS_沭阳县七豆砬码新变 | 交流10kV | 1390300002040 | 119.278 | 黄区 |  | 052780838888
7261 | 沭阳县 | 章集街道 | 店东村 | 章集供电所 | 10kV店西922线 | PMS_沭阳县郇元郇赵变 | 交流10kV | 1390300002041 | 117.125 | 黄区 |  | 052780838888
7262 | 沭阳县 | 章集街道 | 店东村 | 章集供电所 | 10kV店西922线 | 沭阳县郇元村部变 | 交流10kV | 1390300002042 | 38.833 | 黄区 |  | 052780838888
7263 | 沭阳县 | 章集街道 | 黄仓庄村 | 章集供电所 | 10kV店西922线 | 沭阳县郇元后张变 | 交流10kV | 1390300002043 | 68.333 | 黄区 |  | 052780838888
7264 | 沭阳县 | 章集街道 | 黄仓庄村 | 章集供电所 | 10kV店西922线 | PMS_沭阳县郇元圩里变 | 交流10kV | 1390300002044 | 115.958 | 黄区 |  | 052780838888
7265 | 沭阳县 | 吴集 | 吴西村 | 吴集供电所 | 10kV吴凤1U2线 | PMS_沭阳县七豆周湾组变 | 交流10kV | 1390300002046 | 93.542 | 黄区 |  | 052780838888
7266 | 沭阳县 | 扎下 | 顺河村 | 龙庙供电所 | 10kV扎下1B4线 | PMS_沭阳县扎下镇顺河六七组台片 | 交流10kV | 1390300002047 | 199.722 | 黄区 |  | 052780838888
7267 | 沭阳县 | 华冲 | 丁庄村 | 青伊湖供电所 | 10kV华农16F线 | PMS_沭阳县丁庄街心变 | 交流10kV | 1390300002048 | 237.778 | 黄区 |  | 052780838888
7268 | 沭阳县 | 华冲 | 丁庄村 | 青伊湖供电所 | 10kV华农16F线 | 沭阳县丁庄街南变 | 交流10kV | 1390300002085 | 151.778 | 黄区 |  | 052780838888
7269 | 沭阳县 | 扎下 | 胡庄村 | 龙庙供电所 | 10kV扎下1B4线 | PMS_沭阳县扎下镇胡庄五组台片 | 交流10kV | 1390300002089 | 212.562 | 黄区 |  | 052780838888
7270 | 沭阳县 | 扎下 | 胡庄村 | 龙庙供电所 | 10kV扎下1B4线 | PMS_沭阳县扎下镇胡庄八九组台片 | 交流10kV | 1390300002091 | 260.611 | 黄区 |  | 052780838888
7271 | 沭阳县 | 章集街道 | 店东村 | 章集供电所 | 10kV店西922线 | PMS_沭阳县郇元王梨元变 | 交流10kV | 1390300002092 | 291.25 | 黄区 |  | 052780838888
7272 | 沭阳县 | 扎下 | 朱庄村 | 龙庙供电所 | 10kV扎下1B4线 | PMS_沭阳县扎下镇朱庄七组台片 | 交流10kV | 1390300002093 | 71.667 | 黄区 |  | 052780838888
7273 | 沭阳县 | 扎下 | 胡庄村 | 龙庙供电所 | 10kV扎下1B4线 | PMS_沭阳县扎下镇胡庄六七组台片 | 交流10kV | 1390300001565 | 0 | 红区 | 本级设备容量受限 | 052780838888
7274 | 沭阳县 | 章集街道 | 小木庄村 | 章集供电所 | 10kV店街915线 | 沭阳县街道前卢变 | 交流10kV | 1390300001567 | 199.75 | 黄区 |  | 052780838888
7275 | 沭阳县 | 章集街道 | 店南村 | 章集供电所 | 10kV店街915线 | 沭阳县前街东变 | 交流10kV | 1390300001568 | 162.417 | 黄区 |  | 052780838888
7276 | 沭阳县 | 章集街道 | 小木庄村 | 章集供电所 | 10kV店街915线 | 沭阳县街道西变 | 交流10kV | 1390300001569 | 99.25 | 黄区 |  | 052780838888
7277 | 沭阳县 | 章集街道 | 店南村 | 章集供电所 | 10kV店街915线 | 沭阳县街道后街西变 | 交流10kV | 1390300001570 | 95.25 | 黄区 |  | 052780838888
7278 | 沭阳县 | 章集街道 | 店西村 | 章集供电所 | 10kV店街915线 | 沭阳县杨河杨庄变 | 交流10kV | 1390300001572 | 0 | 红区 | 本级设备容量受限 | 052780838888
7279 | 沭阳县 | 章集街道 | 店西村 | 章集供电所 | 10kV店葛924线 | PMS_沭阳县杨河张陆变 | 交流10kV | 1390300001573 | 134.917 | 黄区 |  | 052780838888
7280 | 沭阳县 | 章集街道 | 店西村 | 章集供电所 | 10kV店葛924线 | 沭阳县杨河村部变 | 交流10kV | 1390300001574 | 155.792 | 黄区 |  | 052780838888
7281 | 沭阳县 | 章集街道 | 店西村 | 章集供电所 | 10kV店葛924线 | 沭阳县杨河代庄变 | 交流10kV | 1390300001575 | 0 | 红区 | 本级设备容量受限 | 052780838888
7282 | 沭阳县 | 章集街道 | 店西村 | 章集供电所 | 10kV店葛924线 | 沭阳县杨河卢庄变 | 交流10kV | 1390300001576 | 239.387 | 黄区 |  | 052780838888
7283 | 沭阳县 | 章集街道 | 店北村 | 章集供电所 | 10kV店葛924线 | 沭阳县杨河朱庄变 | 交流10kV | 1390300001577 | 147.375 | 黄区 |  | 052780838888
7284 | 沭阳县 | 章集街道 | 店北村 | 章集供电所 | 10kV店葛924线 | PMS_沭阳县杨河周圩变 | 交流10kV | 1390300001578 | 73.542 | 黄区 |  | 052780838888
7285 | 沭阳县 | 章集街道 | 店北村 | 章集供电所 | 10kV店葛924线 | PMS_沭阳县葛庄前宋变 | 交流10kV | 1390300001580 | 120.125 | 黄区 |  | 052780838888
7286 | 沭阳县 | 章集街道 | 店北村 | 章集供电所 | 10kV店葛924线 | PMS_沭阳县葛庄村部变 | 交流10kV | 1390300001611 | 100.417 | 黄区 |  | 052780838888
7287 | 沭阳县 | 章集街道 | 店北村 | 章集供电所 | 10kV店葛924线 | 沭阳县葛庄西碱变 | 交流10kV | 1390300001612 | 241.417 | 黄区 |  | 052780838888
7288 | 沭阳县 | 章集街道 | 店北村 | 章集供电所 | 10kV店葛924线 | PMS_沭阳县葛庄赵庄变 | 交流10kV | 1390300001613 | 74.625 | 黄区 |  | 052780838888
7289 | 沭阳县 | 吴集 | 吴集社区 | 吴集供电所 | 10kV吴周1U1线 | PMS_沭阳县吴集商业街变 | 交流10kV | 1390300001614 | 82.667 | 黄区 |  | 052780838888
7290 | 沭阳县 | 章集街道 | 黄仓庄村 | 章集供电所 | 10kV店街915线 | 沭阳县后街东变 | 交流10kV | 1390300001615 | 98.667 | 黄区 |  | 052780838888
7291 | 沭阳县 | 吴集 | 吴集社区 | 吴集供电所 | 10kV吴东1V1线 | PMS_沭阳县吴集街西变 | 交流10kV | 1390300001617 | 288.667 | 黄区 |  | 052780838888
7292 | 沭阳县 | 吴集 | 吴集社区 | 吴集供电所 | 10kV吴东1V1线 | PMS_沭阳县吴集街东变 | 交流10kV | 1390300001618 | 290.833 | 黄区 |  | 052780838888
7293 | 沭阳县 | 吴集 | 吴集社区 | 吴集供电所 | 10kV吴东1V1线 | 沭阳县吴集车站变 | 交流10kV | 1390300001619 | 132.25 | 黄区 |  | 052780838888
7294 | 沭阳县 | 吴集 | 吴集社区 | 吴集供电所 | 10kV西邱1R24线 | 沭阳县邱庄中1号变 | 交流10kV | 1390300001621 | 59 | 黄区 |  | 052780838888
7295 | 沭阳县 | 塘沟 | 雷达村 | 塘沟供电所 | 10kV塘雷9E3线 | PMS_沭阳县雷达村刘庄东配变 | 交流10kV | 1390300001648 | 46 | 黄区 |  | 052780838888
7296 | 沭阳县 | 塘沟 | 塘南村 | 塘沟供电所 | 10kV塘东9D2线 | 沭阳县塘南村大吴配变 | 交流10kV | 1390300001652 | 18.667 | 黄区 |  | 052780838888
7297 | 沭阳县 | 塘沟 | 塘南村 | 塘沟供电所 | 10kV塘东9D2线 | PMS_沭阳县塘南村后王西配变 | 交流10kV | 1390300001654 | 129.333 | 黄区 |  | 052780838888
7298 | 沭阳县 | 塘沟 | 塘南村 | 塘沟供电所 | 10kV塘东9D2线 | PMS_沭阳县塘南村陈庄配变 | 交流10kV | 1390300001655 | 134.292 | 黄区 |  | 052780838888
7299 | 沭阳县 | 塘沟 | 塘南村 | 塘沟供电所 | 10kV塘东9D2线 | PMS_沭阳县塘南村冯庄配变 | 交流10kV | 1390300001656 | 0 | 红区 | 本级设备容量受限 | 052780838888
7300 | 沭阳县 | 塘沟 | 塘南村 | 塘沟供电所 | 10kV塘东9D2线 | 沭阳县塘南村缪庄配变 | 交流10kV | 1390300001658 | 140.417 | 黄区 |  | 052780838888
7301 | 沭阳县 | 塘沟 | 塘南村 | 塘沟供电所 | 10kV塘东9D2线 | PMS_沭阳县塘南村小王配变 | 交流10kV | 1390300001659 | 71.75 | 黄区 |  | 052780838888
7302 | 沭阳县 | 塘沟 | 塘南村 | 塘沟供电所 | 10kV塘东9D2线 | 沭阳县塘南村村部配变 | 交流10kV | 1390300001660 | 239.417 | 黄区 |  | 052780838888
7303 | 沭阳县 | 塘沟 | 塘南村 | 塘沟供电所 | 10kV塘东9D2线 | PMS_沭阳县塘南村孙庄配变 | 交流10kV | 1390300001661 | 60.708 | 黄区 |  | 052780838888
7304 | 沭阳县 | 塘沟 | 塘南村 | 塘沟供电所 | 10kV塘东9D2线 | 沭阳县塘南村后王东配变 | 交流10kV | 1390300001689 | 118.208 | 黄区 |  | 052780838888
7305 | 沭阳县 | 塘沟 | 塘东村 | 塘沟供电所 | 10kV塘东9D2线 | PMS_沭阳县塘东村汤严村部配变 | 交流10kV | 1390300001691 | 22.458 | 黄区 |  | 052780838888
7306 | 沭阳县 | 塘沟 | 塘东村 | 塘沟供电所 | 10kV塘东9D2线 | PMS_沭阳县塘东村严庄配变 | 交流10kV | 1390300001692 | 40.167 | 黄区 |  | 052780838888
7307 | 沭阳县 | 塘沟 | 塘东村 | 塘沟供电所 | 10kV塘东9D2线 | PMS_沭阳县塘东村汤庄配变 | 交流10kV | 1390300001693 | 12.25 | 黄区 |  | 052780838888
7308 | 沭阳县 | 章集街道 | 官田村 | 章集供电所 | 10kV店仓926线 | PMS_沭阳县街道王圩变 | 交流10kV | 1390300001700 | 139.08 | 黄区 |  | 052780838888
7309 | 沭阳县 | 章集街道 | 店南村 | 章集供电所 | 10kV店街915线 | 沭阳县街道陈王变 | 交流10kV | 1390300001701 | 180.5 | 黄区 |  | 052780838888
7310 | 沭阳县 | 吴集 | 东埠村 | 吴集供电所 | 10kV吴东1V1线 | PMS_沭阳县东埠王庄东变 | 交流10kV | 1390300001702 | 118.917 | 黄区 |  | 052780838888
7311 | 沭阳县 | 塘沟 | 雷达村 | 塘沟供电所 | 10kV塘雷9E3线 | 沭阳县雷达村金汪配变 | 交流10kV | 1390300001729 | 147.917 | 黄区 |  | 052780838888
7312 | 沭阳县 | 章集街道 | 张王庄村 | 章集供电所 | 10kV店纪914线 | 沭阳县周圩组变 | 交流10kV | 1390300002016 | 101.77 | 黄区 |  | 052780838888
7313 | 沭阳县 | 章集街道 | 张王庄村 | 章集供电所 | 10kV店工923线 | 沭阳县顾庄王庄变 | 交流10kV | 1390300002018 | 0 | 红区 | 本级设备容量受限 | 052780838888
7314 | 沭阳县 | 新河 | 新河维新村 | 新河供电所 | 10kV颜河142线 | PMS_沭阳县维新张庄变 | 交流10kV | 1390300002019 | 115.278 | 黄区 |  | 052780838888
7315 | 沭阳县 | 章集街道 | 张王庄村 | 章集供电所 | 10kV店纪914线 | 沭阳县周圩史庄变 | 交流10kV | 1390300002020 | 0 | 红区 | 本级设备容量受限 | 052780838888
7316 | 沭阳县 | 章集街道 | 张王庄村 | 章集供电所 | 10kV店纪914线 | 沭阳县周圩潘徐变 | 交流10kV | 1390300002049 | 81.08 | 黄区 |  | 052780838888
7317 | 沭阳县 | 新河 | 新河维新村 | 新河供电所 | 10kV颜河142线 | PMS_沭阳县维新张南变 | 交流10kV | 1390300002050 | 52.167 | 黄区 |  | 052780838888
7318 | 沭阳县 | 颜集 | 颜集镇贯勤村 | 新河供电所 | 10kV颜西I114线 | PMS_沭阳县冠勤村先进二台 | 交流10kV | 1390300002051 | 0 | 红区 | 本级设备容量受限 | 052780838888
7319 | 沭阳县 | 章集街道 | 七雄村 | 章集供电所 | 10kV店纪914线 | 沭阳县黄庄石北变 | 交流10kV | 1390300002052 | 0 | 红区 | 本级设备容量受限 | 052780838888
7320 | 沭阳县 | 章集街道 | 店南村 | 章集供电所 | 10kV店纪914线 | 沭阳县黄庄石南变 | 交流10kV | 1390300002053 | 0 | 红区 | 本级设备容量受限 | 052780838888
7321 | 沭阳县 | 章集街道 | 双条河村 | 章集供电所 | 10kV店纪914线 | 沭阳县周圩陈格变 | 交流10kV | 1390300002054 | 77.84 | 黄区 |  | 052780838888
7322 | 沭阳县 | 章集街道 | 卢房村 | 章集供电所 | 10kV店纪914线 | 沭阳县卢房村部变 | 交流10kV | 1390300002055 | 140.12 | 黄区 |  | 052780838888
7323 | 沭阳县 | 颜集 | 颜集梁庄村 | 新河供电所 | 10kV颜工II143线 | PMS_沭阳县梁庄村小学 | 交流10kV | 1390300002057 | 63.34 | 黄区 |  | 052780838888
7324 | 沭阳县 | 章集街道 | 王圩村 | 章集供电所 | 10kV店仓926线 | 沭阳县王圩卢庄变 | 交流10kV | 1390300001754 | 35.64 | 黄区 |  | 052780838888
7325 | 沭阳县 | 塘沟 | 雷达村 | 塘沟供电所 | 10kV塘雷9E3线 | PMS_沭阳县雷达村前圩南配变 | 交流10kV | 1390300001755 | 81.375 | 黄区 |  | 052780838888
7326 | 沭阳县 | 章集街道 | 王圩村 | 章集供电所 | 10kV店仓926线 | 沭阳县王圩村部变 | 交流10kV | 1390300001756 | 110 | 黄区 |  | 052780838888
7327 | 沭阳县 | 塘沟 | 雷达村 | 塘沟供电所 | 10kV塘雷9E3线 | PMS_沭阳县雷达村韩圩配变 | 交流10kV | 1390300001758 | 94.167 | 黄区 |  | 052780838888
7328 | 沭阳县 | 塘沟 | 雷达村 | 塘沟供电所 | 10kV塘雷9E3线 | PMS_沭阳县雷达村葛庄配变 | 交流10kV | 1390300001759 | 43.667 | 黄区 |  | 052780838888
7329 | 沭阳县 | 塘沟 | 雷达村 | 塘沟供电所 | 10kV塘雷9E3线 | PMS_沭阳县雷达村东荒配变 | 交流10kV | 1390300001760 | 293.167 | 黄区 |  | 052780838888
7330 | 沭阳县 | 塘沟 | 雷达村 | 塘沟供电所 | 10kV塘雷9E3线 | PMS_沭阳县雷达村前圩北配变 | 交流10kV | 1390300001762 | 39.25 | 黄区 |  | 052780838888
7331 | 沭阳县 | 桑墟 | 桑墟居委会 | 桑墟供电所 | 10kV桑街931线 | PMS_沭阳县桑墟街西工业变 | 交流10kV | 1390300001765 | 141.25 | 黄区 |  | 052780838888
7332 | 沭阳县 | 塘沟 | 卢圩村 | 塘沟供电所 | 10kV塘雷9E3线 | PMS_沭阳县卢圩村姜庄配变 | 交流10kV | 1390300001766 | 196.917 | 黄区 |  | 052780838888
7333 | 沭阳县 | 庙头 | 庙头村 | 潼阳供电所 | 10kV庙西118线 | PMS_沭阳县庙头老街 | 交流10kV | 1390300001588 | 305.083 | 黄区 |  | 052780838888
7334 | 沭阳县 | 桑墟镇 | 桑墟居委会 | 桑墟供电所 | 10kV桑南916线 | PMS_沭阳县桑墟政府门河边变 | 交流10kV | 1390300001907 | 297.333 | 黄区 |  | 052780838888
7335 | 沭阳县 | 章集街道 | 章集村 | 章集供电所 | 10kV店葛924线 | PMS_沭阳县沈乱周刘变 | 交流10kV | 1390300001959 | 126.083 | 黄区 |  | 052780838888
7336 | 沭阳县 | 章集街道 | 沈庄村 | 章集供电所 | 10kV店葛924线 | PMS_沭阳县沈乱孙登变 | 交流10kV | 1390300001960 | 142.708 | 黄区 |  | 052780838888
7337 | 沭阳县 | 新河 | 春生 | 新河供电所 | 10kV新槐111线 | 沭阳县花团组变 | 交流10kV | 1390300001961 | 173.042 | 黄区 |  | 052780838888
7338 | 沭阳县 | 章集街道 | 黄仓庄村 | 章集供电所 | 10kV店纪914线 | 沭阳县仓庄村部变 | 交流10kV | 1390300001962 | 47.32 | 黄区 |  | 052780838888
7339 | 沭阳县 | 章集街道 | 桃树园村 | 章集供电所 | 10kV店工923线 | PMS_沭阳县顾庄朱徐南变 | 交流10kV | 1390300000187 | 76.958 | 黄区 |  | 052780838888
7340 | 沭阳县 | 塘沟 | 胡塘桥村 | 塘沟供电所 | 10kV塘沟9D3线 | PMS_沭阳县胡塘桥庞庄配变 | 交流10kV | 1390300000190 | 53.833 | 黄区 |  | 052780838888
7341 | 沭阳县 | 章集街道 | 店东村 | 章集供电所 | 10kV店仓926线 | 沭阳县赵庄陈叶变 | 交流10kV | 1390300001780 | 209.96 | 黄区 |  | 052780838888
7342 | 沭阳县 | 章集街道 | 官田村 | 章集供电所 | 10kV店仓926线 | PMS_沭阳县赵庄杨老元变 | 交流10kV | 1390300001781 | 44.16 | 黄区 |  | 052780838888
7343 | 沭阳县 | 章集街道 | 店东村 | 章集供电所 | 10kV店仓926线 | 沭阳县赵庄村部变 | 交流10kV | 1390300001782 | 0 | 红区 | 本级设备容量受限 | 052780838888
7344 | 沭阳县 | 塘沟 | 谢河村 | 塘沟供电所 | 10kV周工9A1线 | 沭阳县老圩公变 | 交流10kV | 1390300001783 | 160 | 黄区 |  | 052780838888
7345 | 沭阳县 | 章集街道 | 张王庄村 | 章集供电所 | 10kV店仓926线 | 沭阳县赵庄秦梁变 | 交流10kV | 1390300001784 | 0 | 红区 | 本级设备容量受限 | 052780838888
7346 | 沭阳县 | 塘沟 | 卢圩村 | 塘沟供电所 | 10kV周集9E1线 | 沭阳县卢圩村翟庄配变 | 交流10kV | 1390300001785 | 53.25 | 黄区 |  | 052780838888
7347 | 沭阳县 | 章集街道 | 王圩村 | 章集供电所 | 10kV店仓926线 | 沭阳县王圩万庄变 | 交流10kV | 1390300001786 | 70.5 | 黄区 |  | 052780838888
7348 | 沭阳县 | 章集街道 | 王圩村 | 章集供电所 | 10kV店仓926线 | 沭阳县王圩司庄变 | 交流10kV | 1390300001788 | 0 | 红区 | 本级设备容量受限 | 052780838888
7349 | 沭阳县 | 塘沟 | 卢圩村 | 塘沟供电所 | 10kV周集9E1线 | PMS_沭阳县卢圩村程龙配变 | 交流10kV | 1390300001789 | 28 | 黄区 |  | 052780838888
7350 | 沭阳县 | 颜集 | 颜集镇堰下村 | 新河供电所 | 10kV颜东I115线 | PMS_沭阳县埝下村村部 | 交流10kV | 1390300000198 | 304.25 | 黄区 |  | 052780838888
7351 | 沭阳县 | 颜集 | 颜集镇堰下村 | 新河供电所 | 10kV颜东I115线 | 沭阳县埝下村胡王庄 | 交流10kV | 1390300000199 | 300.333 | 黄区 |  | 052780838888
7352 | 沭阳县 | 颜集 | 颜集镇堰下村 | 新河供电所 | 10kV颜东I115线 | PMS_沭阳县埝下村周庄 | 交流10kV | 1390300000314 | 79.708 | 黄区 |  | 052780838888
7353 | 沭阳县 | 颜集 | 颜集镇堰下村 | 新河供电所 | 10kV颜东I115线 | 沭阳县埝下村南元 | 交流10kV | 1390300000316 | 259.889 | 黄区 |  | 052780838888
7354 | 沭阳县 | 颜集 | 颜集镇堰下村 | 新河供电所 | 10kV颜利146线 | 沭阳县荡埃村圩东 | 交流10kV | 1390300000318 | 17.917 | 黄区 |  | 052780838888
7355 | 沭阳县 | 颜集 | 颜集镇堰下村 | 新河供电所 | 10kV颜利146线 | 沭阳县荡埃村圩西 | 交流10kV | 1390300000319 | 0 | 红区 | 本级设备容量受限 | 052780838888
7356 | 沭阳县 | 颜集 | 颜集镇堰下村 | 新河供电所 | 10kV颜利146线 | PMS_沭阳县荡埃村新建 | 交流10kV | 1390300000320 | 146.292 | 黄区 |  | 052780838888
7357 | 沭阳县 | 章集街道 | 桃树园村 | 章集供电所 | 10kV店纪914线 | 沭阳县周圩新河变 | 交流10kV | 1390300000321 | 234.535 | 黄区 |  | 052780838888
7358 | 沭阳县 | 章集街道 | 桃树园村 | 章集供电所 | 10kV店工923线 | 沭阳县顾庄木厂变 | 交流10kV | 1390300000217 | 105.458 | 黄区 |  | 052780838888
7359 | 沭阳县 | 颜集 | 颜集虞北村 | 新河供电所 | 10kV颜利146线 | PMS_沭阳县于北村甘圩 | 交流10kV | 1390300000220 | 115.125 | 黄区 |  | 052780838888
7360 | 沭阳县 | 扎下 | 仲大庄村 | 龙庙供电所 | 10kV冯徐1B3线 | PMS_沭阳县扎下镇仲大庄六七组台片 | 交流10kV | 1390300000223 | 75.222 | 黄区 |  | 052780838888
7361 | 沭阳县 | 扎下 | 仲大庄村 | 龙庙供电所 | 10kV冯徐1B3线 | 沭阳县扎下镇仲大庄四组台片 | 交流10kV | 1390300000225 | 72 | 黄区 |  | 052780838888
7362 | 沭阳县 | 章集街道 | 桃树园村 | 章集供电所 | 10kV店工923线 | PMS_沭阳县顾庄河东变 | 交流10kV | 1390300000229 | 62.417 | 黄区 |  | 052780838888
7363 | 沭阳县 | 章集街道 | 桃树园村 | 章集供电所 | 10kV店工923线 | 沭阳县顾庄河西变 | 交流10kV | 1390300000231 | 160 | 黄区 |  | 052780838888
7364 | 沭阳县 | 颜集 | 颜集虞北村 | 新河供电所 | 10kV颜利146线 | PMS_沭阳县于北村草庄 | 交流10kV | 1390300000233 | 25.083 | 黄区 |  | 052780838888
7365 | 沭阳县 | 颜集 | 颜集虞北村 | 新河供电所 | 10kV颜利146线 | 沭阳县于北村张圩 | 交流10kV | 1390300000392 | 114.515 | 黄区 |  | 052780838888
7366 | 沭阳县 | 章集街道 | 高树村 | 章集供电所 | 10kV店工923线 | PMS_沭阳县兴庄汪庄变 | 交流10kV | 1390300000394 | 0 | 红区 | 本级设备容量受限 | 052780838888
7367 | 沭阳县 | 扎下 | 胡庄村 | 龙庙供电所 | 10kV扎下1B4线 | PMS_沭阳县扎下镇胡庄一二组台片 | 交流10kV | 1390300000396 | 246.056 | 黄区 |  | 052780838888
7368 | 沭阳县 | 颜集 | 颜集虞北村 | 新河供电所 | 10kV颜利146线 | PMS_沭阳县于北村西司 | 交流10kV | 1390300000397 | 103.833 | 黄区 |  | 052780838888
7369 | 沭阳县 | 章集街道 | 田桥村 | 章集供电所 | 10kV店工923线 | 沭阳县兴庄兴庄变 | 交流10kV | 1390300000399 | 274.542 | 黄区 |  | 052780838888
7370 | 沭阳县 | 颜集 | 颜集周项村 | 新河供电所 | 10kV颜水116线 | 沭阳县周圩村房元 | 交流10kV | 1390300000402 | 219 | 黄区 |  | 052780838888
7371 | 沭阳县 | 章集街道 | 谢圩村 | 章集供电所 | 10kV店工923线 | PMS_沭阳县兴庄村部变 | 交流10kV | 1390300000404 | 0 | 红区 | 本级设备容量受限 | 052780838888
7372 | 沭阳县 | 章集街道 | 谢圩村 | 章集供电所 | 10kV店西922线 | 沭阳县兴庄合庄变 | 交流10kV | 1390300000406 | 11.792 | 黄区 |  | 052780838888
7373 | 沭阳县 | 章集街道 | 谢圩村 | 章集供电所 | 10kV店西922线 | 沭阳县谢圩村部变 | 交流10kV | 1390300001853 | 52.885 | 黄区 |  | 052780838888
7374 | 沭阳县 | 章集街道 | 谢圩村 | 章集供电所 | 10kV店西922线 | PMS_沭阳县谢圩小学变 | 交流10kV | 1390300001854 | 118.708 | 黄区 |  | 052780838888
7375 | 沭阳县 | 章集街道 | 谢圩村 | 章集供电所 | 10kV店西922线 | PMS_沭阳县谢圩胡庄变 | 交流10kV | 1390300001855 | 0 | 红区 | 本级设备容量受限 | 052780838888
7376 | 沭阳县 | 章集街道 | 谢圩村 | 章集供电所 | 10kV店西922线 | PMS_沭阳县谢圩王圩变 | 交流10kV | 1390300001856 | 0 | 红区 | 本级设备容量受限 | 052780838888
7377 | 沭阳县 | 华冲 | 杨柳村 | 青伊湖供电所 | 10kV农园16C线 | PMS_沭阳县杨柳村西南变 | 交流10kV | 1390300001857 | 206.417 | 黄区 |  | 052780838888
7378 | 沭阳县 | 华冲 | 柳口村 | 青伊湖供电所 | 10kV华农16F线 | PMS_沭阳县柳口村1#变 | 交流10kV | 1390300001865 | 91.389 | 黄区 |  | 052780838888
7379 | 沭阳县 | 华冲 | 柳口村 | 青伊湖供电所 | 10kV华农16F线 | 沭阳县柳口村3#变 | 交流10kV | 1390300001866 | 214.833 | 黄区 |  | 052780838888
7380 | 沭阳县 | 华冲 | 柳口村 | 青伊湖供电所 | 10kV华农16F线 | PMS_沭阳县柳口村4#变 | 交流10kV | 1390300001888 | 53.611 | 黄区 |  | 052780838888
7381 | 沭阳县 | 华冲 | 柳口村 | 青伊湖供电所 | 10kV华农16F线 | 沭阳县柳口村5#变 | 交流10kV | 1390300001889 | 232.944 | 黄区 |  | 052780838888
7382 | 沭阳县 | 华冲 | 丁庄村 | 青伊湖供电所 | 10kV华农16F线 | 沭阳县丁庄小学变 | 交流10kV | 1390300001890 | 183.333 | 黄区 |  | 052780838888
7383 | 沭阳县 | 吴集 | 吴西村 | 吴集供电所 | 10kV吴凤1U2线 | PMS_沭阳县凤沟7号变 | 交流10kV | 1390300001891 | 60 | 黄区 |  | 052780838888
7384 | 沭阳县 | 华冲 | 丁庄村 | 青伊湖供电所 | 10kV青伊164线 | PMS_沭阳县丁庄小学南 | 交流10kV | 1390300001892 | 121.375 | 黄区 |  | 052780838888
7385 | 沭阳县 | 庙头 | 长探 | 潼阳供电所 | 10kV长探122线 | PMS_沭阳县张庄河西 | 交流10kV | 1390300001768 | 54.944 | 黄区 |  | 052780838888
7386 | 沭阳县 | 庙头 | 探架村 | 潼阳供电所 | 10kV长探122线 | PMS_沭阳县探架南台 | 交流10kV | 1390300001791 | 36.458 | 黄区 |  | 052780838888
7387 | 沭阳县 | 桑墟 | 友谊河村 | 桑墟供电所 | 10kV桑胡932线 | PMS_沭阳县桑墟胡圩南圩变 | 交流10kV | 1390300001983 | 240.333 | 黄区 |  | 052780838888
7388 | 沭阳县 | 新河 | 新河镇双荡村 | 新河供电所 | 10kV颜东II145线 | 沭阳县徐口西台 | 交流10kV | 1390300001984 | 121.75 | 黄区 |  | 052780838888
7389 | 沭阳县 | 新河 | 新河镇双荡村 | 新河供电所 | 10kV颜东II145线 | PMS_沭阳县徐口组1#变 | 交流10kV | 1390300001985 | 94.458 | 黄区 |  | 052780838888
7390 | 沭阳县 | 颜集 | 颜集镇颜集居委会 | 新河供电所 | 10kV颜工I113线 | PMS_沭阳县前圩村一台 | 交流10kV | 1390300001987 | 179.497 | 黄区 |  | 052780838888
7391 | 沭阳县 | 颜集 | 颜集镇颜集居委会 | 新河供电所 | 10kV颜工I113线 | PMS_沭阳县前圩村四台 | 交流10kV | 1390300002022 | 0 | 红区 | 本级设备容量受限 | 052780838888
7392 | 沭阳县 | 颜集 | 颜集镇颜集居委会 | 新河供电所 | 10kV颜工I113线 | PMS_沭阳县老集村新庄 | 交流10kV | 1390300002024 | 117.125 | 黄区 |  | 052780838888
7393 | 沭阳县 | 桑墟 | 友谊河村 | 桑墟供电所 | 10kV桑胡932线 | PMS_沭阳县桑墟胡圩后堆变 | 交流10kV | 1390300002026 | 172.5 | 黄区 |  | 052780838888
7394 | 沭阳县 | 颜集 | 颜集梁庄村 | 新河供电所 | 10kV颜工II143线 | 沭阳县梁庄村一台 | 交流10kV | 1390300002027 | 90.035 | 黄区 |  | 052780838888
7395 | 沭阳县 | 新河 | 新槐 | 新河供电所 | 10kV新河115线 | 沭阳县桐东变 | 交流10kV | 1390300002029 | 276.979 | 黄区 |  | 052780838888
7396 | 沭阳县 | 颜集 | 颜集梁庄村 | 新河供电所 | 10kV颜工II143线 | PMS_沭阳县梁庄村二台 | 交流10kV | 1390300002031 | 0 | 红区 | 本级设备容量受限 | 052780838888
7397 | 沭阳县 | 颜集 | 颜集许房村 | 新河供电所 | 10kV颜西II144线 | PMS_沭阳县丁圩村 | 交流10kV | 1390300002113 | 107.08 | 黄区 |  | 052780838888
7398 | 沭阳县 | 颜集 | 颜集梁庄村 | 新河供电所 | 10kV颜工II143线 | PMS_沭阳县梁庄村五台 | 交流10kV | 1390300002114 | 79.62 | 黄区 |  | 052780838888
7399 | 沭阳县 | 颜集 | 颜集虞溪村 | 新河供电所 | 10kV颜工II143线 | 沭阳县于西村一台 | 交流10kV | 1390300002115 | 169.76 | 黄区 |  | 052780838888
7400 | 沭阳县 | 桑墟 | 友谊河村 | 桑墟供电所 | 10kV桑胡932线 | PMS_沭阳县桑墟胡圩9组变 | 交流10kV | 1390300002116 | 191.667 | 黄区 |  | 052780838888
7401 | 沭阳县 | 颜集 | 颜集虞溪村 | 新河供电所 | 10kV颜工II143线 | 沭阳县于西村二台 | 交流10kV | 3090102878110 | 128.76 | 黄区 |  | 052780838888
7402 | 沭阳县 | 颜集 | 颜集虞溪村 | 新河供电所 | 10kV颜工II143线 | PMS_沭阳县于西村三台 | 交流10kV | 1390300002118 | 0 | 红区 | 本级设备容量受限 | 052780838888
7403 | 沭阳县 | 颜集 | 颜集虞溪村 | 新河供电所 | 10kV颜工II143线 | PMS_沭阳县于西村四台 | 交流10kV | 1390300002119 | 81.94 | 黄区 |  | 052780838888
7404 | 沭阳县 | 颜集 | 颜集许房村 | 新河供电所 | 10kV颜西II144线 | PMS_沭阳县花埝村圩里 | 交流10kV | 1390300002120 | 129 | 黄区 |  | 052780838888
7405 | 沭阳县 | 颜集 | 颜集许房村 | 新河供电所 | 10kV颜西II144线 | PMS_沭阳县花埝村西花地 | 交流10kV | 1390300002121 | 75.58 | 黄区 |  | 052780838888
7406 | 沭阳县 | 颜集 | 颜集许房村 | 新河供电所 | 10kV颜西II144线 | 沭阳县花埝村沙墩 | 交流10kV | 1390300002123 | 75.12 | 黄区 |  | 052780838888
7407 | 沭阳县 | 颜集 | 颜集许房村 | 新河供电所 | 10kV颜西II144线 | 沭阳县花埝村胡圩 | 交流10kV | 1390300002125 | 20.96 | 黄区 |  | 052780838888
7408 | 沭阳县 | 颜集 | 颜集许房村 | 新河供电所 | 10kV颜西II144线 | PMS_沭阳县房圩村东台 | 交流10kV | 1390300002132 | 0 | 红区 | 本级设备容量受限 | 052780838888
7409 | 沭阳县 | 颜集 | 颜集虞溪村 | 新河供电所 | 10kV颜工II143线 | PMS_沭阳县潘庄村中台 | 交流10kV | 1390300002133 | 51.24 | 黄区 |  | 052780838888
7410 | 沭阳县 | 桑墟 | 老庄村 | 桑墟供电所 | 10kV茆张934线 | PMS_沭阳县桑墟老庄葛庄变 | 交流10kV | 1390300001792 | 13.083 | 黄区 |  | 052780838888
7411 | 沭阳县 | 高墟 | 穆庄村 | 高墟供电所 | 10kV高荡1H3线 | PMS_沭阳县穆庄村王庄变 | 交流10kV | 1390300001594 | 65.667 | 黄区 |  | 052780838888
7412 | 沭阳县 | 高墟 | 穆庄村 | 高墟供电所 | 10kV高荡1H3线 | 沭阳县穆庄中心变 | 交流10kV | 1390300001595 | 132.917 | 黄区 |  | 052780838888
7413 | 沭阳县 | 高墟 | 穆庄村 | 高墟供电所 | 10kV高荡1H3线 | 沭阳县穆庄中变 | 交流10kV | 1390300001596 | 81.333 | 黄区 |  | 052780838888
7414 | 沭阳县 | 高墟 | 穆庄村 | 高墟供电所 | 10kV高荡1H3线 | PMS_沭阳县穆庄村石窑变 | 交流10kV | 1390300001597 | 72.083 | 黄区 |  | 052780838888
7415 | 沭阳县 | 高墟 | 龙河村 | 高墟供电所 | 10kV高荡1H3线 | 沭阳县周车中变 | 交流10kV | 1390300001598 | 244.167 | 黄区 |  | 052780838888
7416 | 沭阳县 | 高墟 | 龙河村 | 高墟供电所 | 10kV高荡1H3线 | 沭阳县周车徐庄变 | 交流10kV | 1390300001599 | 2.021 | 黄区 |  | 052780838888
7417 | 沭阳县 | 高墟 | 龙河村 | 高墟供电所 | 10kV高荡1H3线 | 沭阳县周车村朱庄变 | 交流10kV | 1390300001600 | 4.25 | 黄区 |  | 052780838888
7418 | 沭阳县 | 高墟 | 龙河村 | 高墟供电所 | 10kV高荡1H3线 | PMS_沭阳县张牟蒋庄变 | 交流10kV | 1390300001601 | 130.75 | 黄区 |  | 052780838888
7419 | 沭阳县 | 高墟 | 龙河村 | 高墟供电所 | 10kV高荡1H3线 | PMS_沭阳县张牟张庄变 | 交流10kV | 1390300001602 | 0 | 红区 | 本级设备容量受限 | 052780838888
7420 | 沭阳县 | 高墟 | 龙河村 | 高墟供电所 | 10kV高荡1H3线 | PMS_沭阳县张牟江庄变 | 交流10kV | 1390300001603 | 101.667 | 黄区 |  | 052780838888
7421 | 沭阳县 | 胡集 | 华长居委会 | 十字供电所 | 10kV胡华192线 | PMS_沭阳县华集刘庄 | 交流10kV | 1390300001825 | 78.25 | 黄区 |  | 052780838888
7422 | 沭阳县 | 颜集 | 颜集镇颜集居委会 | 新河供电所 | 10kV颜西I114线 | PMS_沭阳县颜集村工业小区变 | 交流10kV | 1390300001827 | 255.056 | 黄区 |  | 052780838888
7423 | 沭阳县 | 胡集 | 大徐居委会 | 十字供电所 | 10kV胡新189线 | 沭阳县蒋魏蒋庄 | 交流10kV | 1390300001831 | 265.792 | 黄区 |  | 052780838888
7424 | 沭阳县 | 胡集 | 德胜居委会 | 十字供电所 | 10kV胡新189线 | PMS_沭阳县蒋魏河东 | 交流10kV | 1390300001844 | 68.417 | 黄区 |  | 052780838888
7425 | 沭阳县 | 悦来 | 橡佟村 | 悦来供电所 | 10kV悦新116线 | PMS_沭阳县悦来镇周圩于圩变 | 交流10kV | 1390300001849 | 91.833 | 黄区 |  | 052780838888
7426 | 沭阳县 | 高墟 | 龙河村 | 高墟供电所 | 10kV高荡1H3线 | 沭阳县张牟西变 | 交流10kV | 1390300001634 | 0 | 红区 | 本级设备容量受限 | 052780838888
7427 | 沭阳县 | 高墟 | 三荡村 | 高墟供电所 | 10kV高马136线 | 沭阳县三荡中变 | 交流10kV | 1390300002084 | 151.75 | 黄区 |  | 052780838888
7428 | 沭阳县 | 高墟 | 三荡村 | 高墟供电所 | 10kV高马136线 | 沭阳县三荡东变 | 交流10kV | 1390300001554 | 59.889 | 黄区 |  | 052780838888
7429 | 沭阳县 | 胡集 | 胡东居委会 | 十字供电所 | 10kV胡西181线 | 沭阳县新东张庄 | 交流10kV | 1390300001558 | 126.4 | 黄区 |  | 052780838888
7430 | 沭阳县 | 胡集 | 梁井居委会 | 十字供电所 | 10kV胡西181线 | PMS_沭阳县新北路庄 | 交流10kV | 1390300001564 | 0 | 红区 | 本级设备容量受限 | 052780838888
7431 | 沭阳县 | 胡集 | 胡南居委会 | 十字供电所 | 10kV胡西181线 | PMS_沭阳县新北村部 | 交流10kV | 1390300001604 | 49.5 | 黄区 |  | 052780838888
7432 | 沭阳县 | 胡集 | 胡集居委会 | 十字供电所 | 10kV胡西181线 | 沭阳县新北元西 | 交流10kV | 1390300001610 | 60.34 | 黄区 |  | 052780838888
7433 | 沭阳县 | 贤官 | 三圩村 | 贤官供电所 | 10kV汪刘16G线 | 沭阳县葛吕中变 | 交流10kV | 1390300001687 | 141.458 | 黄区 |  | 052780838888
7434 | 沭阳县 | 高墟 | 新钱村 | 高墟供电所 | 10kV湖工1H7线 | PMS_沭阳县新钱中变 | 交流10kV | 1390300001688 | 54.306 | 黄区 |  | 052780838888
7435 | 沭阳县 | 高墟 | 新湖村 | 高墟供电所 | 10kV湖工1H7线 | PMS_沭阳县新湖言房变 | 交流10kV | 1390300001698 | 127.944 | 黄区 |  | 052780838888
7436 | 沭阳县 | 高墟 | 新钱村 | 高墟供电所 | 10kV湖工1H7线 | PMS_沭阳县新钱北变 | 交流10kV | 1390300001699 | 278.833 | 黄区 |  | 052780838888
7437 | 沭阳县 | 胡集 | 胡集居委会 | 十字供电所 | 10kV胡西181线 | 沭阳县新集街东 | 交流10kV | 1390300001707 | 85.84 | 黄区 |  | 052780838888
7438 | 沭阳县 | 悦来 | 悦来居委会 | 悦来供电所 | 10kV悦新116线 | PMS_沭阳县悦来镇悦北吴庄变 | 交流10kV | 1390300001734 | 62.889 | 黄区 |  | 052780838888
7439 | 沭阳县 | 悦来 | 橡佟村 | 悦来供电所 | 10kV悦新116线 | 沭阳县悦来镇吴圩大庄变 | 交流10kV | 1390300001737 | 60.667 | 黄区 |  | 052780838888
7440 | 沭阳县 | 高墟 | 高墟居委会 | 高墟供电所 | 10kV高马136线 | PMS_沭阳县付房东变 | 交流10kV | 1390300001738 | 44.625 | 黄区 |  | 052780838888
7441 | 沭阳县 | 高墟 | 高墟居委会 | 高墟供电所 | 10kV高马136线 | PMS_沭阳县付房中变 | 交流10kV | 1390300001741 | 5.194 | 黄区 | 本级设备容量受限 | 052780838888
7442 | 沭阳县 | 颜集 | 颜集周项村 | 新河供电所 | 10kV颜水116线 | 沭阳县项宅村南台 | 交流10kV | 1390300001750 | 5.208 | 黄区 |  | 052780838888
7443 | 沭阳县 | 十字 | 胡西居委会 | 十字供电所 | 10kV小店185线 | PMS_沭阳县胡西郇庄 | 交流10kV | 1390300001752 | 128.458 | 黄区 |  | 052780838888
7444 | 沭阳县 | 胡集 | 刘河居委会 | 十字供电所 | 10kV小店185线 | PMS_沭阳县大徐西徐 | 交流10kV | 1390300001834 | 76.542 | 黄区 |  | 052780838888
7445 | 沭阳县 | 耿圩 | 汪圩村 | 耿圩供电所 | 10kV汪圩111线 | PMS_沭阳县汪圩唐圩变 | 交流10kV | 1390300001793 | 50.556 | 黄区 |  | 052780838888
7446 | 沭阳县 | 耿圩 | 汪圩村 | 耿圩供电所 | 10kV汪圩111线 | PMS_沭阳县汪圩组变 | 交流10kV | 1390300001819 | 140.667 | 黄区 |  | 052780838888
7447 | 沭阳县 | 桑墟 | 老庄村 | 桑墟供电所 | 10kV茆张934线 | PMS_沭阳县桑墟老庄街道变 | 交流10kV | 1390300001820 | 191.25 | 黄区 |  | 052780838888
7448 | 沭阳县 | 耿圩 | 汪圩村 | 耿圩供电所 | 10kV汪圩111线 | PMS_沭阳县汪圩小唐变 | 交流10kV | 1390300001821 | 0 | 红区 | 本级设备容量受限 | 052780838888
7449 | 沭阳县 | 桑墟 | 老庄村 | 桑墟供电所 | 10kV茆张934线 | 沭阳县桑墟老庄葛庄工业区变 | 交流10kV | 1390300001822 | 231.333 | 黄区 |  | 052780838888
7450 | 沭阳县 | 胡集 | 胡东居委会 | 十字供电所 | 10kV胡西181线 | 沭阳县新东徐庄 | 交流10kV | 1390300001886 | 0 | 红区 | 本级设备容量受限 | 052780838888
7451 | 沭阳县 | 胡集 | 胡南居委会 | 十字供电所 | 10kV胡西181线 | PMS_沭阳县胡西村部 | 交流10kV | 1390300001887 | 213.475 | 黄区 |  | 052780838888
7452 | 沭阳县 | 胡集 | 胡集居委会 | 十字供电所 | 10kV小店185线 | 沭阳县胡西东庄 | 交流10kV | 1390300001933 | 111.208 | 黄区 |  | 052780838888
7453 | 沭阳县 | 高墟 | 河北村 | 高墟供电所 | 10kV湖街1R11线 | 沭阳县河北西变 | 交流10kV | 1390300001934 | 86.833 | 黄区 |  | 052780838888
7454 | 沭阳县 | 塘沟 | 塘沟居委会 | 塘沟供电所 | 10kV塘工9D4线 | PMS_沭阳县街道九号配变 | 交流10kV | 1390300001879 | 253.167 | 黄区 |  | 052780838888
7455 | 沭阳县 | 塘沟 | 塘沟居委会 | 塘沟供电所 | 10kV塘工9D4线 | PMS_沭阳县街道十号配变 | 交流10kV | 1390300001880 | 274.333 | 黄区 |  | 052780838888
7456 | 沭阳县 | 塘沟 | 塘沟居委会 | 塘沟供电所 | 10kV塘工9D4线 | PMS_沭阳县街道十一号配变 | 交流10kV | 1390300001881 | 194.625 | 黄区 |  | 052780838888
7457 | 沭阳县 | 塘沟 | 塘沟居委会 | 塘沟供电所 | 10kV塘工9D4线 | PMS_沭阳县街道八号配变 | 交流10kV | 1390300001882 | 307.167 | 黄区 |  | 052780838888
7458 | 沭阳县 | 新河 | 沙河 | 新河供电所 | 10kV新槐111线 | PMS_沭阳县沙河村部 | 交流10kV | 1390300001883 | 0 | 红区 | 本级设备容量受限 | 052780838888
7459 | 沭阳县 | 悦来 | 薛方村 | 悦来供电所 | 10kV悦新116线 | PMS_沭阳县方圩王东变 | 交流10kV | 1390300002036 | 17.25 | 黄区 |  | 052780838888
7460 | 沭阳县 | 悦来 | 薛方村 | 悦来供电所 | 10kV悦新116线 | PMS_沭阳县悦来镇方圩王西变 | 交流10kV | 1390300002037 | 0.927 | 黄区 |  | 052780838888
7461 | 沭阳县 | 悦来 | 薛方村 | 悦来供电所 | 10kV悦新116线 | PMS_沭阳县方圩村部 | 交流10kV | 1390300002074 | 47.208 | 黄区 |  | 052780838888
7462 | 沭阳县 | 悦来 | 薛方村 | 悦来供电所 | 10kV悦新116线 | 沭阳县悦来镇方圩大庄 | 交流10kV | 1390300002077 | 51.792 | 黄区 |  | 052780838888
7463 | 沭阳县 | 悦来 | 肖湖村 | 悦来供电所 | 10kV悦新116线 | 沭阳县肖湖张庄变 | 交流10kV | 1390300002080 | 188.444 | 黄区 |  | 052780838888
7464 | 沭阳县 | 悦来 | 橡佟村 | 悦来供电所 | 10kV悦新116线 | 沭阳县悦来镇吴圩橡树变 | 交流10kV | 1390300002081 | 183 | 黄区 |  | 052780838888
7465 | 沭阳县 | 悦来 | 肖湖村 | 悦来供电所 | 10kV悦来114线 | 沭阳县悦来镇肖湖叶洼 | 交流10kV | 1390300002083 | 68.167 | 黄区 |  | 052780838888
7466 | 沭阳县 | 新河 | 埝头村 | 新河供电所 | 10kV扎庙1B8线 | 沭阳县埝头袁井 | 交流10kV | 1390300001918 | 300.875 | 黄区 |  | 052780838888
7467 | 沭阳县 | 新河 | 埝头村 | 新河供电所 | 10kV扎庙1B8线 | PMS_沭阳县埝头史庙 | 交流10kV | 1390300001921 | 293.25 | 黄区 |  | 052780838888
7468 | 沭阳县 | 新河 | 埝头村 | 新河供电所 | 10kV扎庙1B8线 | 沭阳县埝头桥口 | 交流10kV | 1390300001923 | 154.167 | 黄区 |  | 052780838888
7469 | 沭阳县 | 新河 | 新河镇周圈村 | 新河供电所 | 10kV颜东II145线 | 沭阳县周圈堆东 | 交流10kV | 1390300001924 | 278.833 | 黄区 |  | 052780838888
7470 | 沭阳县 | 新河 | 新河镇周圈村 | 新河供电所 | 10kV颜东II145线 | PMS_沭阳县冯圩南 | 交流10kV | 1390300001969 | 138.5 | 黄区 |  | 052780838888
7471 | 沭阳县 | 马厂 | 老王圩村 | 马厂供电所 | 10kV马王120线 | 沭阳县解庄 | 交流10kV | 1390300001979 | 78.806 | 黄区 |  | 052780838888
7472 | 沭阳县 | 颜集 | 颜集虞溪村 | 新河供电所 | 10kV颜工II143线 | 沭阳县潘庄村东台 | 交流10kV | 1390300001548 | 107.4 | 黄区 |  | 052780838888
7473 | 沭阳县 | 颜集 | 颜集虞溪村 | 新河供电所 | 10kV颜工II143线 | PMS_沭阳县潘庄村新村 | 交流10kV | 1390300001549 | 0 | 红区 | 本级设备容量受限 | 052780838888
7474 | 沭阳县 | 高墟 | 下坊分场 | 高墟供电所 | 10kV高荡1H3线 | PMS_沭阳县农场东台变 | 交流10kV | 1390300001550 | 30.583 | 黄区 |  | 052780838888
7475 | 沭阳县 | 高墟 | 下坊分场 | 高墟供电所 | 10kV高荡1H3线 | PMS_沭阳县农场西变 | 交流10kV | 1390300001552 | 37.792 | 黄区 |  | 052780838888
7476 | 沭阳县 | 高墟 | 穆庄村 | 高墟供电所 | 10kV高荡1H3线 | 沭阳县穆庄陈庄北变 | 交流10kV | 1390300001592 | 86.111 | 黄区 |  | 052780838888
7477 | 沭阳县 | 高墟 | 纲要村 | 高墟供电所 | 10kV高莲134线 | 沭阳县大乔村顾庄南变 | 交流10kV | 1390300001593 | 32.708 | 黄区 |  | 052780838888
7478 | 沭阳县 | 颜集 | 颜集大庄村 | 新河供电所 | 10kV颜西II144线 | 沭阳县大庄村沙庄组 | 交流10kV | 1390300002066 | 144.6 | 黄区 |  | 052780838888
7479 | 沭阳县 | 颜集 | 颜集镇颜集居委会 | 新河供电所 | 10kV颜西I114线 | 沭阳县老集村北台 | 交流10kV | 1390300002070 | 52.583 | 黄区 |  | 052780838888
7480 | 沭阳县 | 颜集 | 颜集镇颜集居委会 | 新河供电所 | 10kV颜西I114线 | PMS_沭阳县老集村南台 | 交流10kV | 1390300002072 | 126.25 | 黄区 |  | 052780838888
7481 | 沭阳县 | 颜集 | 颜集许房村 | 新河供电所 | 10kV颜西II144线 | 沭阳县丁圩组 | 交流10kV | 1390300002111 | 30.28 | 黄区 |  | 052780838888
7482 | 沭阳县 | 颜集 | 颜集许房村 | 新河供电所 | 10kV颜西II144线 | PMS_沭阳县丁圩村部 | 交流10kV | 1390300002112 | 111.94 | 黄区 |  | 052780838888
7483 | 沭阳县 | 颜集 | 颜集周项村 | 新河供电所 | 10kV颜水116线 | 沭阳县周圩村张庄 | 交流10kV | 1390300001799 | 289.167 | 黄区 |  | 052780838888
7484 | 沭阳县 | 颜集 | 颜集周项村 | 新河供电所 | 10kV颜水116线 | 沭阳县周圩村姜圩 | 交流10kV | 1390300001800 | 131.482 | 黄区 |  | 052780838888
7485 | 沭阳县 | 颜集 | 颜集周项村 | 新河供电所 | 10kV颜水116线 | PMS_沭阳县周圩村村部 | 交流10kV | 1390300001801 | 138.958 | 黄区 |  | 052780838888
7486 | 沭阳县 | 胡集 | 梁井居委会 | 十字供电所 | 10kV胡西181线 | 沭阳县三王耿庄 | 交流10kV | 1390300001802 | 0 | 红区 | 本级设备容量受限 | 052780838888
7487 | 沭阳县 | 颜集 | 颜集周项村 | 新河供电所 | 10kV颜水116线 | 沭阳县周圩村沟东 | 交流10kV | 1390300001803 | 27.542 | 黄区 |  | 052780838888
7488 | 沭阳县 | 胡集 | 大徐居委会 | 十字供电所 | 10kV胡淮187线 | PMS_沭阳县淮沭东红星 | 交流10kV | 1390300001806 | 96.5 | 黄区 |  | 052780838888
7489 | 沭阳县 | 颜集 | 颜集周项村 | 新河供电所 | 10kV颜水116线 | 沭阳县项宅村大宫庄 | 交流10kV | 1390300001807 | 0 | 红区 | 本级设备容量受限 | 052780838888
7490 | 沭阳县 | 颜集 | 颜集周项村 | 新河供电所 | 10kV颜水116线 | 沭阳县项宅村李庄 | 交流10kV | 1390300001747 | 32.167 | 黄区 |  | 052780838888
7491 | 沭阳县 | 颜集 | 颜集周项村 | 新河供电所 | 10kV颜水116线 | 沭阳县项宅村段墩 | 交流10kV | 1390300001748 | 0 | 红区 | 本级设备容量受限 | 052780838888
7492 | 沭阳县 | 颜集 | 颜集周项村 | 新河供电所 | 10kV颜水116线 | PMS_沭阳县项宅北台 | 交流10kV | 1390300001749 | 41.208 | 黄区 |  | 052780838888
7493 | 沭阳县 | 高墟 | 龙河村 | 高墟供电所 | 10kV高荡1H3线 | PMS_沭阳县张牟北变 | 交流10kV | 1390300001635 | 6.458 | 黄区 |  | 052780838888
7494 | 沭阳县 | 高墟 | 纲要村 | 高墟供电所 | 10kV高莲134线 | 沭阳县大乔变 | 交流10kV | 1390300001636 | 44.292 | 黄区 |  | 052780838888
7495 | 沭阳县 | 高墟 | 纲要村 | 高墟供电所 | 10kV高莲134线 | PMS_沭阳县大乔徐庄变 | 交流10kV | 1390300001637 | 130.944 | 黄区 |  | 052780838888
7496 | 沭阳县 | 高墟 | 纲要村 | 高墟供电所 | 10kV高莲134线 | PMS_沭阳县大乔顾庄变 | 交流10kV | 1390300001638 | 0 | 红区 | 本级设备容量受限 | 052780838888
7497 | 沭阳县 | 高墟 | 纲要村 | 高墟供电所 | 10kV高莲134线 | 沭阳县李套村西变 | 交流10kV | 1390300001639 | 18.667 | 黄区 |  | 052780838888
7498 | 沭阳县 | 高墟 | 纲要村 | 高墟供电所 | 10kV高莲134线 | 沭阳县李套村中变 | 交流10kV | 1390300001640 | 87.625 | 黄区 |  | 052780838888
7499 | 沭阳县 | 高墟 | 古莲村 | 高墟供电所 | 10kV高莲134线 | 沭阳县张许村李圩变 | 交流10kV | 1390300001641 | 0 | 红区 | 本级设备容量受限 | 052780838888
7500 | 沭阳县 | 高墟 | 纲要村 | 高墟供电所 | 10kV高莲134线 | 沭阳县李套村七组变 | 交流10kV | 1390300001672 | 64.361 | 黄区 |  | 052780838888
7501 | 沭阳县 | 高墟 | 古莲村 | 高墟供电所 | 10kV高莲134线 | 沭阳县张许村时圩变 | 交流10kV | 1390300001673 | 61.556 | 黄区 |  | 052780838888
7502 | 沭阳县 | 高墟 | 古莲村 | 高墟供电所 | 10kV高莲134线 | 沭阳县张许村许圩变 | 交流10kV | 1390300001677 | 30.25 | 黄区 |  | 052780838888
7503 | 沭阳县 | 华冲 | 官沟村 | 青伊湖供电所 | 10kV华农16F线 | PMS_沭阳县官西村部变 | 交流10kV | 1390300001779 | 304.097 | 黄区 |  | 052780838888
7504 | 沭阳县 | 华冲 | 官沟村 | 青伊湖供电所 | 10kV青伊164线 | 沭阳县官西范庄变 | 交流10kV | 1390300001710 | 244.722 | 黄区 |  | 052780838888
7505 | 沭阳县 | 颜集 | 颜集方圩村 | 新河供电所 | 10kV颜水116线 | 沭阳县方圩村五队 | 交流10kV | 1390300001711 | 118.583 | 黄区 |  | 052780838888
7506 | 沭阳县 | 颜集 | 颜集周项村 | 新河供电所 | 10kV颜水116线 | 沭阳县周圩村木匠庄 | 交流10kV | 1390300001798 | 277.333 | 黄区 |  | 052780838888
7507 | 沭阳县 | 高墟 | 古莲村 | 高墟供电所 | 10kV高莲134线 | 沭阳县夏增村中变 | 交流10kV | 1390300001694 | 0 | 红区 | 本级设备容量受限 | 052780838888
7508 | 沭阳县 | 高墟 | 高墟居委会 | 高墟供电所 | 10kV高马136线 | 沭阳县付房西变 | 交流10kV | 1390300001742 | 82.667 | 黄区 |  | 052780838888
7509 | 沭阳县 | 高墟 | 高墟居委会 | 高墟供电所 | 10kV高马136线 | PMS_沭阳县付房南变 | 交流10kV | 1390300001743 | 0 | 红区 | 本级设备容量受限 | 052780838888
7510 | 沭阳县 | 悦来 | 橡佟村 | 悦来供电所 | 10kV悦新116线 | 沭阳县吴圩组变 | 交流10kV | 1390300001744 | 67.333 | 黄区 |  | 052780838888
7511 | 沭阳县 | 悦来 | 橡佟村 | 悦来供电所 | 10kV悦新116线 | 沭阳县悦来镇吴圩墙头变 | 交流10kV | 1390300001745 | 119.917 | 黄区 |  | 052780838888
7512 | 沭阳县 | 悦来 | 橡佟村 | 悦来供电所 | 10kV悦新116线 | 沭阳县悦来镇吴圩前灯变 | 交流10kV | 1390300001769 | 6.611 | 黄区 |  | 052780838888
7513 | 沭阳县 | 高墟 | 马沟村 | 高墟供电所 | 10kV高马136线 | 沭阳县马沟西变 | 交流10kV | 1390300001770 | 96.125 | 黄区 |  | 052780838888
7514 | 沭阳县 | 七雄街道 | 高树村 | 章集供电所 | 10kV七高1JK线 | PMS_沭阳县高树村部变 | 交流10kV | 1390300001773 | 184.132 | 黄区 |  | 052780838888
7515 | 沭阳县 | 七雄街道 | 七雄村 | 章集供电所 | 10kV七雄1J4线 | PMS_沭阳县七雄村部变 | 交流10kV | 1390300001774 | 287.708 | 黄区 |  | 052780838888
7516 | 沭阳县 | 悦来 | 橡佟村 | 悦来供电所 | 10kV悦新116线 | PMS_沭阳县悦来镇周圩兴南变 | 交流10kV | 1390300001776 | 10.958 | 黄区 |  | 052780838888
7517 | 沭阳县 | 悦来 | 橡佟村 | 悦来供电所 | 10kV悦新116线 | PMS_沭阳县悦来镇周圩沈庄变 | 交流10kV | 1390300001777 | 0 | 红区 | 本级设备容量受限 | 052780838888
7518 | 沭阳县 | 悦来 | 橡佟村 | 悦来供电所 | 10kV悦新116线 | PMS_沭阳县悦来镇周圩村周圩组变 | 交流10kV | 1390300001795 | 72.556 | 黄区 |  | 052780838888
7519 | 沭阳县 | 胡集 | 华长居委会 | 十字供电所 | 10kV胡西181线 | PMS_沭阳县盆荡马路 | 交流10kV | 1390300001796 | 236.04 | 黄区 |  | 052780838888
7520 | 沭阳县 | 胡集 | 大徐居委会 | 十字供电所 | 10kV胡西181线 | PMS_沭阳县盆荡司里 | 交流10kV | 1390300001797 | 279.48 | 黄区 |  | 052780838888
7521 | 沭阳县 | 新河 | 新河解桥村 | 新河供电所 | 10kV颜河142线 | 沭阳县解桥一组变 | 交流10kV | 1390300001623 | 227.875 | 黄区 |  | 052780838888
7522 | 沭阳县 | 颜集 | 颜集镇颜集居委会 | 新河供电所 | 10kV颜西I114线 | PMS_沭阳县方圩村小圈 | 交流10kV | 1390300001625 | 286.25 | 黄区 |  | 052780838888
7523 | 沭阳县 | 颜集 | 颜集镇颜集居委会 | 新河供电所 | 10kV颜西I114线 | PMS_沭阳县街南 | 交流10kV | 1390300001630 | 286.953 | 黄区 |  | 052780838888
7524 | 沭阳县 | 新河 | 大营村 | 新河供电所 | 10kV冷庄122线 | PMS_沭阳县大营张圩变 | 交流10kV | 1390300001632 | 137.958 | 黄区 |  | 052780838888
7525 | 沭阳县 | 新河 | 大营村 | 新河供电所 | 10kV新河115线 | PMS_沭阳县大营沟东变 | 交流10kV | 1390300001662 | 44.111 | 黄区 |  | 052780838888
7526 | 沭阳县 | 颜集 | 颜集镇颜集居委会 | 新河供电所 | 10kV颜西I114线 | 沭阳县农民街 | 交流10kV | 1390300001663 | 298.444 | 黄区 |  | 052780838888
7527 | 沭阳县 | 章集街道 | 沈庄村 | 章集供电所 | 10kV店街915线 | 沭阳县前街中变 | 交流10kV | 1390300001665 | 149.417 | 黄区 |  | 052780838888
7528 | 沭阳县 | 颜集 | 颜集镇颜集居委会 | 新河供电所 | 10kV颜工I113线 | PMS_沭阳县前圩村三台 | 交流10kV | 1390300001669 | 35 | 黄区 |  | 052780838888
7529 | 沭阳县 | 颜集 | 颜集镇颜集居委会 | 新河供电所 | 10kV颜工I113线 | 沭阳县前圩村二台 | 交流10kV | 1390300001670 | 0 | 红区 | 本级设备容量受限 | 052780838888
7530 | 沭阳县 | 刘集镇 | 南长庄村 | 陇集供电所 | 10kV九度142线 | 沭阳县刘集镇后宅孙庄南2#台变 | 交流10kV | 3206252305042120 | 0 | 红区 | 本级设备容量受限 | 052780838888
7531 | 沭阳县 | 新河 | 大营村 | 新河供电所 | 10kV新河115线 | PMS_沭阳县大营沟西公变 | 交流10kV | 3090102722532 | 133.09 | 黄区 |  | 052780838888
7532 | 沭阳县 | 章集街道 | 店北村 | 章集供电所 | 10kV店街915线 | 沭阳县东小店乡街道前街东2# | 交流10kV | 3090102722616 | 257.167 | 黄区 |  | 052780838888
7533 | 沭阳县 | 新河 | 新河解桥村 | 新河供电所 | 10kV颜新112线 | 沭阳县解桥赵庄公变 | 交流10kV | 3090102722536 | 245.389 | 黄区 |  | 052780838888
7534 | 沭阳县 | 新河 | 春生 | 新河供电所 | 10kV新槐111线 | PMS_沭阳县大沟黄圩公变 | 交流10kV | 3090102722541 | 145.722 | 黄区 |  | 052780838888
7535 | 沭阳县 | 新河 | 埝头村 | 新河供电所 | 10kV扎庙1B8线 | PMS_沭阳县埝头昌庄公变 | 交流10kV | 3090102722590 | 15.583 | 黄区 |  | 052780838888
7536 | 沭阳县 | 沂涛 | 王魏庄村 | 马厂供电所 | 10kV沂杰143线 | 魏庄村柴米东变 | 交流10kV | 3211232205106297 | 0 | 红区 | 上级设备容量受限 | 052780838888
7537 | 沭阳县 | 高墟 | 三荡村 | 高墟供电所 | 10kV高马136线 | PMS_沭阳县河南南公变 | 交流10kV | 3090102722667 | 125.125 | 黄区 |  | 052780838888
7538 | 沭阳县 | 韩山 | 韩山居委会 | 韩山供电所 | 10kV韩工144线 | PMS_沭阳县农科二组南变 | 交流10kV | 3090102472039 | 0 | 红区 | 本级设备容量受限 | 052780838888
7539 | 沭阳县 | 龙庙 | 龙庙村 | 龙庙供电所 | 10kV龙街112线 | PMS_沭阳县龙庙农贸2#变 | 交流10kV | 3090102472091 | 250.486 | 黄区 |  | 052780838888
7540 | 沭阳县 | 章集街道 | 曙光村居委会 | 章集供电所 | 10kV章东1J6线 | 沭阳县曙光三张 | 交流10kV | 3211222105009140 | 45.25 | 黄区 |  | 052780838888
7541 | 沭阳县 | 青伊湖 | 赵集村 | 青伊湖供电所 | 10kV青赵125线 | PMS_沭阳县赵集中心西变 | 交流10kV | 3090103026832 | 258.833 | 黄区 |  | 052780838888
7542 | 沭阳县 | 万匹 | 万匹村 | 贤官供电所 | 10kV大房1C7线 | PMS_沭阳县万匹东公变 | 交流10kV | 3090102722822 | 111.708 | 黄区 |  | 052780838888
7543 | 沭阳县 | 高墟 | 马沟村 | 高墟供电所 | 10kV高马136线 | PMS_沭阳县马沟村曹庄公变 | 交流10kV | 3090102722672 | 0 | 红区 | 本级设备容量受限 | 052780838888
7544 | 沭阳县 | 胡集 | 三新居委会 | 十字供电所 | 10kV胡南194线 | PMS_沭阳胡南武庄2#变 | 交流10kV | 3090102426041 | 68.292 | 黄区 |  | 052780838888
7545 | 沭阳县 | 胡集 | 新北居委会 | 十字供电所 | 10kV胡南194线 | PMS_沭阳胡南陆庄2#变 | 交流10kV | 3090102426054 | 58.25 | 黄区 |  | 052780838888
7546 | 沭阳县 | 李恒 | 平北村 | 李恒供电所 | 10kV李南145线 | 沭阳县平北八组 | 交流10kV | 3205252005022271 | 0 | 红区 | 上级设备容量受限 | 052780838888
7547 | 沭阳县 | 沂涛 | 二圩村 | 马厂供电所 | 10kV沂涛131线 | 六顶村小垛南变 | 交流10kV | 1390300002521 | 0 | 红区 | 上级设备容量受限 | 052780838888
7548 | 沭阳县 | 西圩 | 西圩村 | 吴集供电所 | 10kV西街1R21线 | 沭阳县西圩村部2#变 | 交流10kV | 3090102372693 | 43.917 | 黄区 |  | 052780838888
7549 | 沭阳县 | 胡集 | 胡集居委会 | 十字供电所 | 10kV胡新189线 | 沭阳县蒋魏村部2#变 | 交流10kV | 3211231705118167 | 302.167 | 黄区 |  | 052780838888
7550 | 沭阳县 | 沭城街道 | 果园社区 | 沭阳县供电公司 | 10kV慈杨945线 | PMS_沭阳县赐富路公厕 | 交流10kV | 3090102847266 | 0 | 红区 | 上级设备容量受限 | 052780838888
7551 | 沭阳县 | 贤官 | 三圩村 | 贤官供电所 | 10kV贤禅1CF线 | PMS_沭阳县胡圩西北公变 | 交流10kV | 3090102722804 | 51.667 | 黄区 |  | 052780838888
7552 | 沭阳县 | 万匹 | 杨庄村 | 贤官供电所 | 10kV蔡庄1C8线 | 沭阳县杨庄西北公变 | 交流10kV | 3090102722806 | 288.708 | 黄区 |  | 052780838888
7553 | 沭阳县 | 高墟 | 莲河村 | 高墟供电所 | 10kV湖木1R25线 | PMS_沭阳县马房中北变 | 交流10kV | 3090102426158 | 135.889 | 黄区 |  | 052780838888
7554 | 沭阳县 | 七雄街道 | 高树村 | 章集供电所 | 10kV七东1J5线 | PMS_沭阳县湾河北变 | 交流10kV | 3090102427063 | 82 | 黄区 |  | 052780838888
7555 | 沭阳县 | 梦溪街道 | 任巷居委会 | 沭阳县供电公司 | 10kV永丰135线 | 任巷公寓7#变 | 交流10kV | 3210241105138790 | 0 | 红区 | 上级设备容量受限 | 052780838888
7556 | 沭阳县 | 七雄街道 | 双条河村 | 章集供电所 | 10kV七高1JK线 | 沭阳县田桥颜庄东变 | 交流10kV | 3090102427078 | 31 | 黄区 |  | 052780838888
7557 | 沭阳县 | 七雄街道 | 高树村 | 章集供电所 | 10kV七高1JK线 | 沭阳县高树丁赵东变 | 交流10kV | 3090102427082 | 94.167 | 黄区 |  | 052780838888
7558 | 沭阳县 | 悦来 | 双蔡村 | 悦来供电所 | 10kV悦双114线 | PMS_沭阳县悦来镇双蔡前蔡东台片 | 交流10kV | 3090102512278 | 81.597 | 黄区 |  | 052780838888
7559 | 沭阳县 | 官墩 | 花圩村 | 韩山供电所 | 10kV韩花126线 | 沭阳县官墩花圩小学北变 | 交流10kV | 3205252005023963 | 295.083 | 黄区 |  | 052780838888
7560 | 沭阳县 | 塘沟 | 合兴村 | 塘沟供电所 | 10kV周北112线 | PMS_沭阳县周集乡合心小区5#变 | 交流10kV | 3090102989617 | 0 | 红区 | 上级设备容量受限 | 052780838888
7561 | 沭阳县 | 悦来 | 悦来居委会 | 悦来供电所 | 10kV南悦177线 | PMS_沭阳县悦来镇彭湖梁庄东变 | 交流10kV | 3090102400019 | 17.542 | 黄区 |  | 052780838888
7562 | 沭阳县 | 张圩 | 陈圩居委会 | 钱集供电所 | 10kV钱陈111线 | 沭阳县陈圩圩后2#变 | 交流10kV | 3202261005142947 | 0.583 | 黄区 |  | 052780838888
7563 | 沭阳县 | 龙庙 | 朱庄村 | 龙庙供电所 | 10kV龙湾116线 | PMS_沭阳县朱庄东沙公变 | 交流10kV | 3090102722824 | 151.667 | 黄区 |  | 052780838888
7564 | 沭阳县 | 十字街道 | 王涧村 | 十字供电所 | 10kV胡新189线 | 沭阳县十字王涧蔡庄4#变 | 交流10kV | 3208231405090979 | 188.917 | 黄区 |  | 052780838888
7565 | 沭阳县 | 贤官 | 万刘村 | 贤官供电所 | 10kV贤禅1CF线 | PMS_沭阳县于圩河西北公变 | 交流10kV | 3090102722825 | 127 | 黄区 |  | 052780838888
7566 | 沭阳县 | 万匹 | 万匹村 | 贤官供电所 | 10kV大房1C7线 | 沭阳县万匹中公变 | 交流10kV | 3090102722827 | 187.125 | 黄区 |  | 052780838888
7567 | 沭阳县 | 扎下 | 沙巷村 | 龙庙供电所 | 10kV扎水1B6线 | PMS_沭阳县扎下镇沙巷六组台片 | 交流10kV | 1390300003325 | 186.333 | 黄区 |  | 052780838888
7568 | 沭阳县 | 塘沟 | 塘沟居委会 | 塘沟供电所 | 10kV塘工9D4线 | 沭阳县塘沟镇医院南台片 | 交流10kV | 3221120705033507 | 297.833 | 黄区 |  | 052780838888
7569 | 沭阳县 | 贤官 | 丁蒋村 | 贤官供电所 | 10kV贤淀1CG线 | PMS_沭阳县贤官镇林庄7组变 | 交流10kV | 3090102426230 | 133.222 | 黄区 |  | 052780838888
7570 | 沭阳县 | 贤官 | 大房村 | 贤官供电所 | 10kV龙庙161线 | 沭阳县井河滩公变 | 交流10kV | 3090102723019 | 303.75 | 黄区 |  | 052780838888
7571 | 沭阳县 | 万匹 | 下湾村 | 贤官供电所 | 10kV桑新921线 | 沭阳县下湾中公变 | 交流10kV | 3090102723033 | 238.292 | 黄区 |  | 052780838888
7572 | 沭阳县 | 刘集 | 任洼村 | 陇集供电所 | 10kV九度142线 | PMS_沭阳县后宅孙庄变 | 交流10kV | 3090102723037 | 75.875 | 黄区 |  | 052780838888
7573 | 沭阳县 | 七雄街道 | 双条河村 | 章集供电所 | 10kV七东1J5线 | 沭阳县双河周纪南 | 交流10kV | 3090102426727 | 145.664 | 黄区 |  | 052780838888
7574 | 沭阳县 | 高墟 | 李场村 | 高墟供电所 | 10kV湖李1R14线 | 沭阳县李场南变 | 交流10kV | 3221122005052866 | 281.25 | 黄区 |  | 052780838888
7575 | 沭阳县 | 七雄街道 | 道口村 | 章集供电所 | 10kV七工1JA线 | PMS_沭阳县道口章庄路北 | 交流10kV | 3090102426728 | 74.5 | 黄区 |  | 052780838888
7576 | 沭阳县 | 七雄街道 | 道口村 | 章集供电所 | 10kV七工1JA线 | PMS_沭阳县道口徐庄南 | 交流10kV | 3090102426729 | 56.389 | 黄区 |  | 052780838888
7577 | 沭阳县 | 七雄街道 | 双条河村 | 章集供电所 | 10kV七东1J5线 | 沭阳县条河王庄 | 交流10kV | 3090102426744 | 113.333 | 黄区 |  | 052780838888
7578 | 沭阳县 | 华冲 | 杨柳村 | 青伊湖供电所 | 10kV华农16F线 | 沭阳县华冲镇杨柳村三组变 | 交流10kV | 3090102371467 | 162.167 | 黄区 |  | 052780838888
7579 | 沭阳县 | 梦溪街道 | 任巷居委会 | 沭阳县供电公司 | 10kV永丰135线 | 宁波路小区3#变 | 交流10kV | 3210241105141332 | 0 | 红区 | 上级设备容量受限 | 052780838888
7580 | 沭阳县 | 新河 | 新河解桥村 | 新河供电所 | 10kV颜新112线 | PMS_沭阳县解桥王圩1#变 | 交流10kV | 3090102472603 | 13.917 | 黄区 |  | 052780838888
7581 | 沭阳县 | 七雄街道 | 官东村 | 章集供电所 | 10kV七官1J1线 | 沭阳县陈河代庄南 | 交流10kV | 3090102426747 | 98.333 | 黄区 |  | 052780838888
7582 | 沭阳县 | 七雄街道 | 店南村 | 章集供电所 | 10kV七高1JK线 | 沭阳县高树村西 | 交流10kV | 3090102426756 | 266.444 | 黄区 |  | 052780838888
7583 | 沭阳县 | 新河 | 新河维新村 | 新河供电所 | 10kV颜河142线 | PMS_沭阳县维新张南1#变 | 交流10kV | 3090102472620 | 114.667 | 黄区 |  | 052780838888
7584 | 沭阳县 | 七雄街道 | 徐圩村 | 章集供电所 | 10kV七高1JK线 | 沭阳县徐圩纪庄东 | 交流10kV | 3090102426757 | 72.167 | 黄区 |  | 052780838888
7585 | 沭阳县 | 西圩 | 中陈村 | 吴集供电所 | 10kV西邱1R24线 | 沭阳县西圩邱庄小区2#变 | 交流10kV | 3221082750691153 | 295.5 | 黄区 |  | 052780838888
7586 | 沭阳县 | 钱集 | 槽坊村 | 钱集供电所 | 10kV集钱912线 | PMS_沭阳县槽坊小区3#变 | 交流10kV | 3090102838374 | 313.583 | 黄区 |  | 052780838888
7587 | 沭阳县 | 北丁集 | 乔王村 | 耿圩供电所 | 10kV刘街112线 | 沭阳县乔集南3#变 | 交流10kV | 3209240205000162 | 106.5 | 黄区 |  | 052780838888
7588 | 沭阳县 | 高墟 | 马沟村 | 高墟供电所 | 10kV高马136线 | PMS_沭阳县马沟村村部公变 | 交流10kV | 3090102722643 | 0 | 红区 | 本级设备容量受限 | 052780838888
7589 | 沭阳县 | 胡集 | 梁井居委会 | 十字供电所 | 10kV钱塘179线 | PMS_沭阳县梁井梁庄公变 | 交流10kV | 3090102722298 | 141.917 | 黄区 |  | 052780838888
7590 | 沭阳县 | 七雄街道 | 店西村 | 章集供电所 | 10kV慈东936线 | 沭阳县官田振兴街北首2#变 | 交流10kV | 3205241505071889 | 0 | 红区 | 上级设备容量受限 | 052780838888
7591 | 沭阳县 | 高墟 | 新钱村 | 高墟供电所 | 10kV湖工1H7线 | 沭阳县湖东新钱路东变 | 交流10kV | 3204252105102911 | 7.083 | 黄区 |  | 052780838888
7592 | 沭阳县 | 沂涛 | 东王庙村 | 马厂供电所 | 10kV沂沈132线 | 沭阳县东王庙村部变 | 交流10kV | 3090102722440 | 0 | 红区 | 上级设备容量受限 | 052780838888
7593 | 沭阳县 | 新河 | 大营村 | 新河供电所 | 10kV颜新112线 | PMS_沭阳县大营组1#公变 | 交流10kV | 3090102722545 | 206.944 | 黄区 |  | 052780838888
7594 | 沭阳县 | 胡集 | 新集村委会 | 十字供电所 | 10kV胡西181线 | 沭阳县新集街西 | 交流10kV | 3206232905074909 | 110.24 | 黄区 |  | 052780838888
7595 | 沭阳县 | 胡集 | 胡西居委会 | 十字供电所 | 10kV胡园191线 | PMS_沭阳县刘庄小区7#公变 | 交流10kV | 3090102722312 | 11.833 | 黄区 |  | 052780838888
7596 | 沭阳县 | 章集街道 | 跃进村 | 章集供电所 | 10kV章西1J9线 | PMS_沭阳县屠岭前岭公变 | 交流10kV | 3090102722438 | 78.219 | 黄区 |  | 052780838888
7597 | 沭阳县 | 吴集 | 吴集村 | 吴集供电所 | 10kV吴东1V1线 | 沭阳县状元街中西变 | 交流10kV | 3221122005018850 | 17.5 | 黄区 |  | 052780838888
7598 | 沭阳县 | 胡集 | 东南居委会 | 十字供电所 | 10kV胡新189线 | PMS_赵桥华庄2#变 | 交流10kV | 3090102424264 | 62.75 | 黄区 |  | 052780838888
7599 | 沭阳县 | 章集街道 | 葛老村 | 章集供电所 | 10kV章八921线 | 沭阳县葛老三葛2#变 | 交流10kV | 3221083127187360 | 1.083 | 黄区 |  | 052780838888
7600 | 沭阳县 | 龙庙 | 西厅村 | 龙庙供电所 | 10kV龙厅113线 | 沭阳县龙庙东厅韩庄2#变 | 交流10kV | 3090102471882 | 85.25 | 黄区 |  | 052780838888
7601 | 沭阳县 | 新河 | 新河镇周圈村 | 新河供电所 | 10kV颜东II145线 | PMS_沭阳县龙埝冯圩北台公变 | 交流10kV | 3090102722588 | 131.667 | 黄区 |  | 052780838888
7602 | 沭阳县 | 扎下 | 朱庄村 | 龙庙供电所 | 10kV冯徐1B3线 | 沭阳县朱庄村部公变 | 交流10kV | 3090102722584 | 261.958 | 黄区 |  | 052780838888
7603 | 沭阳县 | 沂涛 | 团庄村 | 马厂供电所 | 10kV沂团133线 | PMS_沭阳县团庄王庄公变 | 交流10kV | 3090102722404 | 0 | 红区 | 上级设备容量受限 | 052780838888
7604 | 沭阳县 | 西圩 | 邱庄村 | 吴集供电所 | 10kV西邱1R24线 | 沭阳县西圩邱庄小区3#变 | 交流10kV | 3221082750702972 | 139.917 | 黄区 |  | 052780838888
7605 | 沭阳县 | 十字 | 十字居委会 | 十字供电所 | 10kV十街1FA线 | 沭阳县十字小学2#变 | 交流10kV | 3206231205004266 | 86.333 | 黄区 |  | 052780838888
7606 | 沭阳县 | 桑墟 | 刘寨村 | 桑墟供电所 | 10kV桑许936线 | 沭阳县刘寨1.3组4#变 | 交流10kV | 3221122005029965 | 81.5 | 黄区 |  | 052780838888
7607 | 沭阳县 | 韩山 | 刘徐村 | 韩山供电所 | 10kV韩桔134线 | 沭阳县刘徐三组变 | 交流10kV | 1390300003896 | 107.375 | 黄区 |  | 052780838888
7608 | 沭阳县 | 韩山 | 吕庄村 | 韩山供电所 | 10kV韩朱133线 | 沭阳县吕庄马灯变 | 交流10kV | 1390300002602 | 249.588 | 黄区 |  | 052780838888
7609 | 沭阳县 | 沂涛镇 | 太平村 | 马厂供电所 | 10kV沂平142线 | PMS_沭阳县沂涛阳光家园东变 | 交流10kV | 3090102947104 | 0 | 红区 | 上级设备容量受限 | 052780838888
7610 | 沭阳县 | 章集街道 | 店南村 | 章集供电所 | 10kV店街915线 | 沭阳县前街2#配变 | 交流10kV | 3090102721727 | 284.611 | 黄区 |  | 052780838888
7611 | 沭阳县 | 高墟 | 高墟居委会 | 高墟供电所 | 10kV高街1H2线 | PMS_沭阳县高墟幸福家园小区1#变 | 交流10kV | 3090102911695 | 222.917 | 黄区 |  | 052780838888
7612 | 沭阳县 | 官墩 | 戴山村 | 韩山供电所 | 10kV韩花126线 | PMS_沭阳县代洼村水车变 | 交流10kV | 3090102911739 | 157.833 | 黄区 |  | 052780838888
7613 | 沭阳县 | 茆圩 | 杨兴村 | 桑墟供电所 | 10kV茆青136线 | PMS_沭阳县茆圩乡政府富园小区 | 交流10kV | 3090102819787 | 13.917 | 黄区 |  | 052780838888
7614 | 沭阳县 | 高墟 | 高墟居委会 | 高墟供电所 | 10kV高街1H2线 | PMS_沭阳县高墟幸福家园小区2#变 | 交流10kV | 3090102911698 | 120.417 | 黄区 |  | 052780838888
7615 | 沭阳县 | 沂涛镇 | 太平村 | 马厂供电所 | 10kV沂平142线 | PMS_沭阳县沂涛步行街小区1#变 | 交流10kV | 3090102801668 | 0 | 红区 | 上级设备容量受限 | 052780838888
7616 | 沭阳县 | 塘沟 | 周集居委会 | 塘沟供电所 | 10kV周街9D6线 | PMS_步行街新变 | 交流10kV | 3090102901365 | 190.222 | 黄区 |  | 052780838888
7617 | 沭阳县 | 塘沟 | 塘沟居委会 | 塘沟供电所 | 10kV塘工9D4线 | PMS_沭阳县塘沟街道十六号公变 | 交流10kV | 3090102913320 | 298.292 | 黄区 |  | 052780838888
7618 | 沭阳县 | 西圩 | 汉沟村 | 吴集供电所 | 10kV西圩123线 | PMS_沭阳县汉沟东三号综合变 | 交流10kV | 1390300000810 | 0 | 红区 | 本级设备容量受限 | 052780838888
7619 | 沭阳县 | 悦来 | 华新村 | 悦来供电所 | 10kV悦华118线 | PMS_沭阳县悦来镇农科吴星台片 | 交流10kV | 1390300001057 | 129.417 | 黄区 |  | 052780838888
7620 | 沭阳县 | 潼阳 | 潼东村 | 潼阳供电所 | 10kV潼阳112线 | 沭阳县潼阳镇葡河范庄 | 交流10kV | 1390300000714 | 118.333 | 黄区 |  | 052780838888
7621 | 沭阳县 | 扎下 | 沈魏村 | 龙庙供电所 | 10kV沈魏1B2线 | PMS_沭阳县扎下镇沈魏三四组台片 | 交流10kV | 1390300000715 | 47.611 | 黄区 |  | 052780838888
7622 | 沭阳县 | 潼阳 | 潼东村 | 潼阳供电所 | 10kV潼阳112线 | PMS_沭阳县葡河南台 | 交流10kV | 1390300000716 | 119.5 | 黄区 |  | 052780838888
7623 | 沭阳县 | 悦来 | 悦来居委会 | 悦来供电所 | 10kV街悦171线 | 沭阳县悦来镇华新张赵台片 | 交流10kV | 1390300000745 | 282.111 | 黄区 |  | 052780838888
7624 | 沭阳县 | 塘沟 | 老街村 | 塘沟供电所 | 10kV周街9D6线 | PMS_沭阳县街道北6#变 | 交流10kV | 1390300000985 | 207.438 | 黄区 |  | 052780838888
7625 | 沭阳县 | 塘沟 | 周集居委会 | 塘沟供电所 | 10kV周集9E1线 | 沭阳县街道7#变 | 交流10kV | 1390300000986 | 38.056 | 黄区 |  | 052780838888
7626 | 沭阳县 | 耿圩 | 闸西村 | 耿圩供电所 | 10kV耿淮124线 | PMS_沭阳县闸西叶圩变 | 交流10kV | 1390300000867 | 16.583 | 黄区 |  | 052780838888
7627 | 沭阳县 | 耿圩 | 闸西村 | 耿圩供电所 | 10kV耿淮124线 | 沭阳县淮西张东西变 | 交流10kV | 1390300000869 | 151.167 | 黄区 |  | 052780838888
7628 | 沭阳县 | 马厂 | 葛荡村 | 马厂供电所 | 10kV厂西123线 | PMS_沭阳县北元 | 交流10kV | 1390300000972 | 135.332 | 黄区 |  | 052780838888
7629 | 沭阳县 | 马厂 | 葛荡村 | 马厂供电所 | 10kV厂西123线 | PMS_沭阳县葛荡村部 | 交流10kV | 1390300000973 | 106.389 | 黄区 |  | 052780838888
7630 | 沭阳县 | 马厂 | 葛荡村 | 马厂供电所 | 10kV厂西123线 | 沭阳县西庄 | 交流10kV | 1390300000974 | 86.528 | 黄区 |  | 052780838888
7631 | 沭阳县 | 马厂 | 葛荡村 | 马厂供电所 | 10kV厂西123线 | 沭阳县葛荡胡庄 | 交流10kV | 1390300000996 | 56.756 | 黄区 |  | 052780838888
7632 | 沭阳县 | 马厂 | 葛荡村 | 马厂供电所 | 10kV厂西123线 | PMS_沭阳县吴元 | 交流10kV | 1390300000997 | 103.778 | 黄区 |  | 052780838888
7633 | 沭阳县 | 马厂 | 葛荡村 | 马厂供电所 | 10kV马王120线 | 沭阳县杨桥村部西变 | 交流10kV | 1390300000998 | 160 | 黄区 |  | 052780838888
7634 | 沭阳县 | 马厂 | 杨桥村 | 马厂供电所 | 10kV厂西123线 | PMS_沭阳县杨桥村部 | 交流10kV | 1390300000999 | 188.967 | 黄区 |  | 052780838888
7635 | 沭阳县 | 庙头 | 朝阳村潘湖组 | 潼阳供电所 | 10kV潼南123线 | 沭阳县潘湖王圩 | 交流10kV | 1390300001005 | 79 | 黄区 |  | 052780838888
7636 | 沭阳县 | 庙头 | 朝阳村潘湖组 | 潼阳供电所 | 10kV潼南123线 | 沭阳县潘湖村部 | 交流10kV | 1390300001007 | 105.5 | 黄区 |  | 052780838888
7637 | 沭阳县 | 潼阳 | 朝阳村潘湖组 | 潼阳供电所 | 10kV潼南123线 | 沭阳县潘湖郑圩 | 交流10kV | 1390300001008 | 47.667 | 黄区 |  | 052780838888
7638 | 沭阳县 | 华冲 | 华冲社区 | 青伊湖供电所 | 10kV华工165线 | 沭阳县华冲镇街东3#变 | 交流10kV | 1390300001010 | 221.285 | 黄区 |  | 052780838888
7639 | 沭阳县 | 华冲 | 仲林村 | 青伊湖供电所 | 10kV华工165线 | 沭阳县仲林7-8队变 | 交流10kV | 1390300001014 | 0 | 红区 | 本级设备容量受限 | 052780838888
7640 | 沭阳县 | 青伊湖 | 荣吴村 | 青伊湖供电所 | 10kV青荣126线 | 沭阳县青伊小园九组 | 交流10kV | 1390300001037 | 41.375 | 黄区 |  | 052780838888
7641 | 沭阳县 | 马厂 | 丁庄村 | 马厂供电所 | 10kV厂西123线 | PMS_沭阳县刘骆 | 交流10kV | 1390300001038 | 89.778 | 黄区 |  | 052780838888
7642 | 沭阳县 | 马厂 | 丁庄村 | 马厂供电所 | 10kV厂西123线 | PMS_沭阳县后场 | 交流10kV | 1390300001044 | 250.75 | 黄区 |  | 052780838888
7643 | 沭阳县 | 马厂 | 丁庄村 | 马厂供电所 | 10kV马丁125线 | PMS_沭阳县后谢 | 交流10kV | 1390300001046 | 109.25 | 黄区 |  | 052780838888
7644 | 沭阳县 | 马厂 | 丁庄村 | 马厂供电所 | 10kV马丁125线 | PMS_沭阳县后丁 | 交流10kV | 1390300001048 | 90.778 | 黄区 |  | 052780838888
7645 | 沭阳县 | 马厂 | 丁庄村 | 马厂供电所 | 10kV马丁125线 | PMS_沭阳县前丁 | 交流10kV | 1390300001049 | 19.889 | 黄区 |  | 052780838888
7646 | 沭阳县 | 马厂 | 丁庄村 | 马厂供电所 | 10kV马丁125线 | 沭阳县前谢 | 交流10kV | 1390300001050 | 252.262 | 黄区 |  | 052780838888
7647 | 沭阳县 | 马厂 | 青春村 | 马厂供电所 | 10kV马丁125线 | PMS_沭阳县宋大庄 | 交流10kV | 1390300001052 | 29.167 | 黄区 |  | 052780838888
7648 | 沭阳县 | 马厂 | 青春村 | 马厂供电所 | 10kV马丁125线 | PMS_沭阳县东庄 | 交流10kV | 1390300001053 | 97.444 | 黄区 |  | 052780838888
7649 | 沭阳县 | 马厂 | 青春村 | 马厂供电所 | 10kV马丁125线 | 沭阳县范圩 | 交流10kV | 1390300001054 | 0 | 红区 | 本级设备容量受限 | 052780838888
7650 | 沭阳县 | 马厂 | 老胡庄村 | 马厂供电所 | 10kV马丁125线 | PMS_沭阳县老胡庄范庄 | 交流10kV | 1390300000653 | 92.561 | 黄区 |  | 052780838888
7651 | 沭阳县 | 马厂 | 老胡庄村 | 马厂供电所 | 10kV马丁125线 | PMS_沭阳县老胡庄李庄 | 交流10kV | 1390300000654 | 69 | 黄区 |  | 052780838888
7652 | 沭阳县 | 马厂 | 王竹元村 | 马厂供电所 | 10kV马丁125线 | 沭阳县林庄 | 交流10kV | 1390300000656 | 160 | 黄区 |  | 052780838888
7653 | 沭阳县 | 马厂 | 老胡庄村 | 马厂供电所 | 10kV马丁125线 | PMS_沭阳县老胡庄刘庄 | 交流10kV | 1390300000657 | 121.944 | 黄区 |  | 052780838888
7654 | 沭阳县 | 马厂 | 老胡庄村 | 马厂供电所 | 10kV马丁125线 | PMS_沭阳县胡西 | 交流10kV | 1390300000658 | 55.556 | 黄区 |  | 052780838888
7655 | 沭阳县 | 马厂 | 老胡庄村 | 马厂供电所 | 10kV马丁125线 | 沭阳县胡东 | 交流10kV | 1390300000659 | 215.75 | 黄区 |  | 052780838888
7656 | 沭阳县 | 马厂 | 老胡庄村 | 马厂供电所 | 10kV马丁125线 | PMS_沭阳县后宋 | 交流10kV | 1390300000660 | 75.5 | 黄区 |  | 052780838888
7657 | 沭阳县 | 马厂 | 老胡庄村 | 马厂供电所 | 10kV马丁125线 | PMS_沭阳县张葛 | 交流10kV | 1390300000661 | 110.333 | 黄区 |  | 052780838888
7658 | 沭阳县 | 马厂 | 老胡庄村 | 马厂供电所 | 10kV马丁125线 | PMS_沭阳县谭庄 | 交流10kV | 1390300000662 | 112.833 | 黄区 |  | 052780838888
7659 | 沭阳县 | 马厂 | 葛荡村 | 马厂供电所 | 10kV马丁125线 | PMS_沭阳县葛荡张庄 | 交流10kV | 1390300000663 | 224.771 | 黄区 |  | 052780838888
7660 | 沭阳县 | 马厂 | 青春村 | 马厂供电所 | 10kV马丁125线 | PMS_沭阳县郑庄 | 交流10kV | 1390300000664 | 6.222 | 黄区 |  | 052780838888
7661 | 沭阳县 | 马厂 | 青春村 | 马厂供电所 | 10kV马丁125线 | PMS_沭阳县岳庄 | 交流10kV | 1390300000666 | 162.667 | 黄区 |  | 052780838888
7662 | 沭阳县 | 马厂 | 老胡庄村 | 马厂供电所 | 10kV马丁125线 | PMS_沭阳县宋庄 | 交流10kV | 1390300000668 | 0 | 红区 | 本级设备容量受限 | 052780838888
7663 | 沭阳县 | 马厂 | 王竹元村 | 马厂供电所 | 10kV马丁125线 | PMS_沭阳县王竹元村部 | 交流10kV | 1390300000670 | 16.833 | 黄区 |  | 052780838888
7664 | 沭阳县 | 马厂 | 赵大庄村 | 马厂供电所 | 10kV马丁125线 | PMS_沭阳县赵庄 | 交流10kV | 1390300000671 | 124.278 | 黄区 |  | 052780838888
7665 | 沭阳县 | 耿圩 | 闸西村 | 耿圩供电所 | 10kV耿闸123线 | PMS_沭阳县闸西朱庄变 | 交流10kV | 1390300000673 | 313.056 | 黄区 |  | 052780838888
7666 | 沭阳县 | 马厂 | 王竹元村 | 马厂供电所 | 10kV马丁125线 | PMS_沭阳县后姜 | 交流10kV | 1390300000674 | 21.389 | 黄区 |  | 052780838888
7667 | 沭阳县 | 塘沟 | 华帮村 | 塘沟供电所 | 10kV周东9D5线 | PMS_沭阳县鲍后变 | 交流10kV | 1390300000704 | 222.958 | 黄区 |  | 052780838888
7668 | 沭阳县 | 塘沟 | 周楼村 | 塘沟供电所 | 10kV周工9A1线 | PMS_沭阳县周楼村公变 | 交流10kV | 1390300000721 | 159 | 黄区 |  | 052780838888
7669 | 沭阳县 | 七雄街道 | 田桥村 | 章集供电所 | 10kV七高1JK线 | 沭阳县田桥沈庄 | 交流10kV | 1390300000722 | 195.833 | 黄区 |  | 052780838888
7670 | 沭阳县 | 塘沟 | 胡庄村 | 塘沟供电所 | 10kV周东9D5线 | PMS_沭阳县胡庄5、6组变 | 交流10kV | 3090102400146 | 202.556 | 黄区 |  | 052780838888
7671 | 沭阳县 | 塘沟 | 胡庄村 | 塘沟供电所 | 10kV周东9D5线 | PMS_沭阳县胡庄3、4组变 | 交流10kV | 1390300000790 | 265.278 | 黄区 |  | 052780838888
7672 | 沭阳县 | 潼阳 | 山羊村 | 潼阳供电所 | 10kV潼布146线 | 沭阳县潼阳镇山羊西台 | 交流10kV | 1390300000811 | 146.042 | 黄区 |  | 052780838888
7673 | 沭阳县 | 华冲 | 华冲社区 | 青伊湖供电所 | 10kV华工165线 | PMS_沭阳县华冲镇十二队西变 | 交流10kV | 1390300000812 | 294.333 | 黄区 |  | 052780838888
7674 | 沭阳县 | 潼阳 | 山羊村 | 潼阳供电所 | 10kV潼布146线 | 沭阳县潼阳镇山羊东台 | 交流10kV | 1390300000813 | 271.875 | 黄区 |  | 052780838888
7675 | 沭阳县 | 塘沟镇 | 胡庄村 | 塘沟供电所 | 10kV周集9E1线 | PMS_沭阳县姜东变 | 交流10kV | 1390300000816 | 131.389 | 黄区 |  | 052780838888
7676 | 沭阳县 | 塘沟 | 胡庄村 | 塘沟供电所 | 10kV周街9D6线 | 沭阳县姜庄新庄变 | 交流10kV | 1390300000817 | 236.25 | 黄区 |  | 052780838888
7677 | 沭阳县 | 塘沟 | 老街村 | 塘沟供电所 | 10kV周街9D6线 | PMS_沭阳县老集5、6组变 | 交流10kV | 1390300000841 | 168.778 | 黄区 |  | 052780838888
7678 | 沭阳县 | 塘沟 | 老街村 | 塘沟供电所 | 10kV周街9D6线 | PMS_沭阳县老集3#、4#组南变 | 交流10kV | 1390300000842 | 283.75 | 黄区 |  | 052780838888
7679 | 沭阳县 | 塘沟 | 胡庄村 | 塘沟供电所 | 10kV周东9D5线 | PMS_沭阳县胡庄1、2组变 | 交流10kV | 1390300000844 | 219.722 | 黄区 |  | 052780838888
7680 | 沭阳县 | 高墟 | 湖东居委会 | 高墟供电所 | 10kV湖朱1R12线 | PMS_沭阳县蒋庄新上变 | 交流10kV | 1390300000866 | 65.889 | 黄区 |  | 052780838888
7681 | 沭阳县 | 耿圩 | 周大村 | 耿圩供电所 | 10kV耿梁125线 | 沭阳县周大张庄变 | 交流10kV | 1390300000884 | 277.5 | 黄区 |  | 052780838888
7682 | 沭阳县 | 高墟 | 新钱村 | 高墟供电所 | 10kV湖工1H7线 | PMS_沭阳县新钱西变 | 交流10kV | 1390300000886 | 106.389 | 黄区 |  | 052780838888
7683 | 沭阳县 | 七雄街道 | 七雄村 | 章集供电所 | 10kV章武913线 | 沭阳县庞庄变 | 交流10kV | 1390300000893 | 11.556 | 黄区 |  | 052780838888
7684 | 沭阳县 | 七雄街道 | 道口村 | 章集供电所 | 10kV七工1JA线 | 沭阳县道口章庄变 | 交流10kV | 1390300000902 | 121.667 | 黄区 |  | 052780838888
7685 | 沭阳县 | 七雄街道 | 店东村 | 章集供电所 | 10kV七工1JA线 | PMS_沭阳县仲葛变 | 交流10kV | 1390300000905 | 126.583 | 黄区 |  | 052780838888
7686 | 沭阳县 | 七雄街道 | 道口村 | 章集供电所 | 10kV七工1JA线 | PMS_沭阳县道东变 | 交流10kV | 1390300000907 | 35.056 | 黄区 |  | 052780838888
7687 | 沭阳县 | 七雄街道 | 官东村 | 章集供电所 | 10kV七工1JA线 | PMS_沭阳县李葛变 | 交流10kV | 1390300000914 | 254.5 | 黄区 |  | 052780838888
7688 | 沭阳县 | 七雄街道 | 官田村 | 章集供电所 | 10kV七西1J3线 | PMS_沭阳县李洼变 | 交流10kV | 1390300000915 | 273.188 | 黄区 |  | 052780838888
7689 | 沭阳县 | 七雄街道 | 店东村 | 章集供电所 | 10kV七西1J3线 | PMS_沭阳县候庄变 | 交流10kV | 1390300000916 | 128.889 | 黄区 |  | 052780838888
7690 | 沭阳县 | 七雄街道 | 双条河村 | 章集供电所 | 10kV七工1JA线 | 沭阳县七雄陈庄变 | 交流10kV | 1390300000917 | 92.833 | 黄区 |  | 052780838888
7691 | 沭阳县 | 七雄街道 | 店南村 | 章集供电所 | 10kV七雄1J4线 | 沭阳县纪前变 | 交流10kV | 1390300000919 | 291.278 | 黄区 |  | 052780838888
7692 | 沭阳县 | 七雄街道 | 桃树园村 | 章集供电所 | 10kV七雄1J4线 | PMS_沭阳县陆圩变 | 交流10kV | 1390300000921 | 130.417 | 黄区 |  | 052780838888
7693 | 沭阳县 | 七雄街道 | 章集村 | 章集供电所 | 10kV七雄1J4线 | PMS_沭阳县张宋变 | 交流10kV | 1390300000938 | 127.375 | 黄区 |  | 052780838888
7694 | 沭阳县 | 七雄街道 | 徐圩村 | 章集供电所 | 10kV七雄1J4线 | PMS_沭阳县后行变 | 交流10kV | 1390300000939 | 54.333 | 黄区 |  | 052780838888
7695 | 沭阳县 | 七雄街道 | 官东村 | 章集供电所 | 10kV七雄1J4线 | 沭阳县葛码西变 | 交流10kV | 1390300000941 | 108.222 | 黄区 |  | 052780838888
7696 | 沭阳县 | 七雄街道 | 官田村 | 章集供电所 | 10kV七西1J3线 | PMS_沭阳县陈河陈庄变 | 交流10kV | 1390300000944 | 24.611 | 黄区 |  | 052780838888
7697 | 沭阳县 | 七雄街道 | 大沈庄村 | 章集供电所 | 10kV七官1J1线 | 沭阳县代庄变 | 交流10kV | 1390300000946 | 67.806 | 黄区 |  | 052780838888
7698 | 沭阳县 | 塘沟镇 | 合兴村 | 塘沟供电所 | 10kV周北112线 | PMS_沭阳县孙圩4、5组公变 | 交流10kV | 1390300000990 | 0 | 红区 | 上级设备容量受限 | 052780838888
7699 | 沭阳县 | 塘沟镇 | 合兴村 | 塘沟供电所 | 10kV周北112线 | PMS_沭阳县孙圩3、8组变 | 交流10kV | 1390300000991 | 0 | 红区 | 上级设备容量受限 | 052780838888
7700 | 沭阳县 | 塘沟镇 | 合兴村 | 塘沟供电所 | 10kV周北112线 | PMS_沭阳县孙圩1组变 | 交流10kV | 1390300000993 | 0 | 红区 | 上级设备容量受限 | 052780838888
7701 | 沭阳县 | 塘沟镇 | 合兴村 | 塘沟供电所 | 10kV周北112线 | 沭阳县戈正2、3组公变 | 交流10kV | 1390300000995 | 0 | 红区 | 上级设备容量受限 | 052780838888
7702 | 沭阳县 | 塘沟镇 | 合兴村 | 塘沟供电所 | 10kV周北112线 | PMS_沭阳县戈正村变 | 交流10kV | 1390300001015 | 0 | 红区 | 上级设备容量受限 | 052780838888
7703 | 沭阳县 | 塘沟 | 合兴村 | 塘沟供电所 | 10kV周集9E1线 | PMS_沭阳县戈正7组变 | 交流10kV | 1390300001017 | 111.944 | 黄区 |  | 052780838888
7704 | 沭阳县 | 塘沟镇 | 合兴村 | 塘沟供电所 | 10kV周北112线 | PMS_沭阳县德标徐庄公变 | 交流10kV | 1390300001018 | 0 | 红区 | 上级设备容量受限 | 052780838888
7705 | 沭阳县 | 塘沟镇 | 合兴村 | 塘沟供电所 | 10kV周北112线 | PMS_沭阳县德标村变 | 交流10kV | 1390300001019 | 0 | 红区 | 上级设备容量受限 | 052780838888
7706 | 沭阳县 | 塘沟 | 合兴村 | 塘沟供电所 | 10kV周北112线 | PMS_沭阳县德标4组变 | 交流10kV | 1390300001020 | 0 | 红区 | 上级设备容量受限 | 052780838888
7707 | 沭阳县 | 塘沟 | 合兴村 | 塘沟供电所 | 10kV周北112线 | 沭阳县德标1、2组变 | 交流10kV | 1390300001021 | 0 | 红区 | 上级设备容量受限 | 052780838888
7708 | 沭阳县 | 七雄街道 | 武河村 | 章集供电所 | 10kV七高1JK线 | PMS_沭阳县王吴变 | 交流10kV | 1390300000724 | 99.5 | 黄区 |  | 052780838888
7709 | 沭阳县 | 七雄街道 | 店西村 | 章集供电所 | 10kV七高1JK线 | PMS_沭阳县颜庄变 | 交流10kV | 1390300000725 | 0 | 红区 | 本级设备容量受限 | 052780838888
7710 | 沭阳县 | 七雄街道 | 田桥村 | 章集供电所 | 10kV七高1JK线 | PMS_沭阳县田桥谢庄变 | 交流10kV | 1390300000728 | 83.5 | 黄区 |  | 052780838888
7711 | 沭阳县 | 七雄街道 | 徐圩村 | 章集供电所 | 10kV七高1JK线 | PMS_沭阳县徐圩村部（毛庄） | 交流10kV | 1390300000730 | 255 | 黄区 |  | 052780838888
7712 | 沭阳县 | 七雄街道 | 徐圩村 | 章集供电所 | 10kV七雄1J4线 | 沭阳县徐圩孙庄变 | 交流10kV | 1390300000753 | 64.729 | 黄区 |  | 052780838888
7713 | 沭阳县 | 七雄街道 | 武河村 | 章集供电所 | 10kV七东1J5线 | 沭阳县湾河变 | 交流10kV | 1390300000754 | 0 | 红区 | 本级设备容量受限 | 052780838888
7714 | 沭阳县 | 七雄街道 | 双条河村 | 章集供电所 | 10kV七东1J5线 | PMS_沭阳县方王变 | 交流10kV | 1390300000755 | 98.333 | 黄区 |  | 052780838888
7715 | 沭阳县 | 七雄街道 | 高树村 | 章集供电所 | 10kV七东1J5线 | 沭阳县陶庄变 | 交流10kV | 1390300000756 | 160 | 黄区 |  | 052780838888
7716 | 沭阳县 | 塘沟 | 谢河村 | 塘沟供电所 | 10kV周工9A1线 | PMS_沭阳县东南庄变 | 交流10kV | 1390300000757 | 199.167 | 黄区 |  | 052780838888
7717 | 沭阳县 | 七雄街道 | 葛刘村 | 章集供电所 | 10kV七东1J5线 | PMS_沭阳县周纪变 | 交流10kV | 1390300000791 | 134.375 | 黄区 |  | 052780838888
7718 | 沭阳县 | 七雄街道 | 双条河村 | 章集供电所 | 10kV七东1J5线 | PMS_沭阳县双河村部 | 交流10kV | 1390300000792 | 78.25 | 黄区 |  | 052780838888
7719 | 沭阳县 | 七雄街道 | 沈庄村 | 章集供电所 | 10kV七东1J5线 | PMS_沭阳县任宋变 | 交流10kV | 1390300000793 | 73.625 | 黄区 |  | 052780838888
7720 | 沭阳县 | 七雄街道 | 王圩村 | 章集供电所 | 10kV七东1J5线 | PMS_沭阳县王八变 | 交流10kV | 1390300000795 | 258.958 | 黄区 |  | 052780838888
7721 | 沭阳县 | 塘沟 | 周楼村 | 塘沟供电所 | 10kV周工9A1线 | PMS_沭阳县周圩1组变 | 交流10kV | 1390300000851 | 109.333 | 黄区 |  | 052780838888
7722 | 沭阳县 | 庙头 | 潼南村 | 潼阳供电所 | 10kV潼南123线 | 沭阳县代庄南台变 | 交流10kV | 1390300000840 | 95.222 | 黄区 |  | 052780838888
7723 | 沭阳县 | 潼阳 | 窑庄村 | 潼阳供电所 | 10kV潼布146线 | 沭阳县潼阳镇窑庄村部变 | 交流10kV | 1390300000897 | 195.667 | 黄区 |  | 052780838888
7724 | 沭阳县 | 悦来 | 悦来居委会 | 悦来供电所 | 10kV悦新116线 | PMS_沭阳县悦来镇悦北村部 | 交流10kV | 1390300000898 | 49.222 | 黄区 |  | 052780838888
7725 | 沭阳县 | 悦来 | 悦来居委会 | 悦来供电所 | 10kV悦新116线 | 沭阳县悦北姚东西台片 | 交流10kV | 1390300000899 | 110.222 | 黄区 |  | 052780838888
7726 | 沭阳县 | 悦来 | 悦来居委会 | 悦来供电所 | 10kV悦湖117线 | PMS_沭阳县悦北韩圩 | 交流10kV | 1390300000923 | 0 | 红区 | 本级设备容量受限 | 052780838888
7727 | 沭阳县 | 悦来 | 悦来居委会 | 悦来供电所 | 10kV悦华118线 | 沭阳县悦来韩庄台片 | 交流10kV | 1390300000925 | 35.958 | 黄区 |  | 052780838888
7728 | 沭阳县 | 悦来 | 悦来居委会 | 悦来供电所 | 10kV南悦177线 | PMS_沭阳县悦来崔庄台片 | 交流10kV | 1390300000926 | 51.958 | 黄区 |  | 052780838888
7729 | 沭阳县 | 马厂 | 民主村 | 马厂供电所 | 10kV沂潘116线 | 民主村沟东 | 交流10kV | 1390300000930 | 0 | 红区 | 上级设备容量受限 | 052780838888
7730 | 沭阳县 | 潼阳 | 潼北村 | 潼阳供电所 | 10kV潼北143线 | 沭阳县潼阳镇五户村部 | 交流10kV | 1390300000931 | 36.333 | 黄区 |  | 052780838888
7731 | 沭阳县 | 潼阳 | 潼北村 | 潼阳供电所 | 10kV潼北143线 | PMS_沭阳县潼阳镇五户瓜滩 | 交流10kV | 1390300000933 | 72.708 | 黄区 |  | 052780838888
7732 | 沭阳县 | 悦来 | 悦来居委会 | 悦来供电所 | 10kV悦双114线 | 沭阳县悦来镇方圩董庄 | 交流10kV | 1390300000936 | 30.833 | 黄区 |  | 052780838888
7733 | 沭阳县 | 悦来 | 悦来居委会 | 悦来供电所 | 10kV南悦177线 | PMS_沭阳县悦来镇彭湖梁庄台片 | 交流10kV | 1390300000937 | 0 | 红区 | 本级设备容量受限 | 052780838888
7734 | 沭阳县 | 塘沟 | 华帮村 | 塘沟供电所 | 10kV周东9D5线 | PMS_沭阳县华帮村变 | 交流10kV | 3090102450272 | 175.389 | 黄区 |  | 052780838888
7735 | 沭阳县 | 塘沟 | 史洼村 | 塘沟供电所 | 10kV周东9D5线 | PMS_沭阳县史洼村河北庄变 | 交流10kV | 1390300000773 | 126.167 | 黄区 |  | 052780838888
7736 | 沭阳县 | 西圩 | 三才村 | 吴集供电所 | 10kV西圩123线 | PMS_沭阳县三才东变 | 交流10kV | 1390300000781 | 0 | 红区 | 本级设备容量受限 | 052780838888
7737 | 沭阳县 | 西圩 | 汉沟村 | 吴集供电所 | 10kV西圩123线 | 沭阳县汉沟西2#变 | 交流10kV | 1390300000806 | 0 | 红区 | 本级设备容量受限 | 052780838888
7738 | 沭阳县 | 西圩 | 汉沟村 | 吴集供电所 | 10kV西圩123线 | PMS_沭阳县汉沟东1#变 | 交流10kV | 1390300000809 | 0 | 红区 | 本级设备容量受限 | 052780838888
7739 | 沭阳县 | 潼阳 | 潼北村 | 潼阳供电所 | 10kV潼北143线 | PMS_沭阳县潼阳镇宝灯东台 | 交流10kV | 1390300000953 | 141.75 | 黄区 |  | 052780838888
7740 | 沭阳县 | 潼阳 | 潼北村 | 潼阳供电所 | 10kV潼北143线 | PMS_沭阳县潼阳镇宝灯北台 | 交流10kV | 1390300000954 | 121.333 | 黄区 |  | 052780838888
7741 | 沭阳县 | 潼阳 | 草村村 | 潼阳供电所 | 10kV潼北143线 | PMS_沭阳县潼阳镇草北东台 | 交流10kV | 1390300000956 | 100.875 | 黄区 |  | 052780838888
7742 | 沭阳县 | 潼阳 | 草村村 | 潼阳供电所 | 10kV潼北143线 | PMS_沭阳县潼阳镇草村7.8组 | 交流10kV | 1390300000957 | 210.417 | 黄区 |  | 052780838888
7743 | 沭阳县 | 潼阳 | 草村村 | 潼阳供电所 | 10kV潼北143线 | PMS_沭阳县潼阳镇草村4组 | 交流10kV | 1390300000960 | 131.042 | 黄区 |  | 052780838888
7744 | 沭阳县 | 潼阳 | 草村村 | 潼阳供电所 | 10kV潼北143线 | 沭阳县潼阳镇草村3组 | 交流10kV | 1390300000962 | 1.417 | 黄区 |  | 052780838888
7745 | 沭阳县 | 悦来 | 悦来居委会 | 悦来供电所 | 10kV南悦177线 | PMS_沭阳县彭湖村部变 | 交流10kV | 1390300000976 | 0 | 红区 | 本级设备容量受限 | 052780838888
7746 | 沭阳县 | 悦来 | 悦来居委会 | 悦来供电所 | 10kV南悦177线 | PMS_沭阳县悦来镇彭湖前贾台片 | 交流10kV | 1390300000978 | 58.889 | 黄区 |  | 052780838888
7747 | 沭阳县 | 马厂 | 杨桥村 | 马厂供电所 | 10kV厂西123线 | PMS_沭阳县杨桥徐西 | 交流10kV | 1390300000979 | 42.856 | 黄区 |  | 052780838888
7748 | 沭阳县 | 马厂 | 杨桥村 | 马厂供电所 | 10kV厂西123线 | 沭阳县杨桥桥东 | 交流10kV | 1390300000980 | 172.333 | 黄区 |  | 052780838888
7749 | 沭阳县 | 马厂 | 杨桥村 | 马厂供电所 | 10kV厂西123线 | 沭阳县杨桥小徐庄 | 交流10kV | 1390300000982 | 160 | 黄区 |  | 052780838888
7750 | 沭阳县 | 西圩 | 范湾村 | 吴集供电所 | 10kV西铭131线 | PMS_沭阳县范湾中变综合变 | 交流10kV | 1390300000895 | 12.083 | 黄区 |  | 052780838888
7751 | 沭阳县 | 西圩 | 范湾村 | 吴集供电所 | 10kV西铭131线 | PMS_沭阳县范湾中南变 | 交流10kV | 1390300000896 | 103.278 | 黄区 |  | 052780838888
7752 | 沭阳县 | 钱集 | 西营村 | 钱集供电所 | 10kV东钱129线 | PMS_沭阳县西营齐心台片 | 交流10kV | 3090102429798 | 151.778 | 黄区 |  | 052780838888
7753 | 沭阳县 | 钱集 | 漆圩村 | 钱集供电所 | 10kV安钱122线 | PMS_沭阳县程洼周庄 | 交流10kV | 3090102429944 | 219.167 | 黄区 |  | 052780838888
7754 | 沭阳县 | 钱集 | 新桥村 | 钱集供电所 | 10kV东钱129线 | 沭阳县钱集大南团庄 | 交流10kV | 3090102429947 | 277.25 | 黄区 |  | 052780838888
7755 | 沭阳县 | 潼阳 | 扎布村 | 潼阳供电所 | 10kV潼布146线 | PMS_沭阳县潼阳镇扎布西台 | 交流10kV | 1390300000006 | 300.917 | 黄区 |  | 052780838888
7756 | 沭阳县 | 潼阳 | 扎布村 | 潼阳供电所 | 10kV潼布146线 | 沭阳县潼阳镇扎布西台单相变 | 交流10kV | 1390300000007 | 247.75 | 黄区 |  | 052780838888
7757 | 沭阳县 | 华冲 | 仲林村 | 青伊湖供电所 | 10kV华农16F线 | 沭阳县仲林3组变 | 交流10kV | 1390300000009 | 274.833 | 黄区 |  | 052780838888
7758 | 沭阳县 | 十字 | 十字居委会 | 十字供电所 | 10kV水厂1F1线 | 沭阳县黄渡村变 | 交流10kV | 1390300000010 | 266 | 黄区 |  | 052780838888
7759 | 沭阳县 | 十字 | 十字居委会 | 十字供电所 | 10kV水厂1F1线 | PMS_沭阳县黄渡西宅 | 交流10kV | 1390300000014 | 310.667 | 黄区 |  | 052780838888
7760 | 沭阳县 | 十字街道 | 南汤圩村 | 十字供电所 | 10kV新东1FH线 | 汤圩孙庄2#变 | 交流10kV | 3090102289082 | 297 | 黄区 |  | 052780838888
7761 | 沭阳县 | 北丁集 | 尚庙村 | 耿圩供电所 | 10kV刘街112线 | 沭阳县西滩2#变 | 交流10kV | 1390300004832 | 290.376 | 黄区 |  | 052780838888
7762 | 沭阳县 | 塘沟 | 王华村 | 塘沟供电所 | 10kV塘王9E2线 | 沭阳县王华村砖井南配变 | 交流10kV | 1390300006101 | 149.115 | 黄区 |  | 052780838888
7763 | 沭阳县 | 华冲镇 | 华冲村 | 青伊湖供电所 | 10kV华西169线 | PMS_沭阳县华冲镇华南2＃变 | 交流10kV | 1390300000818 | 297.083 | 黄区 |  | 052780838888
7764 | 沭阳县 | 桑墟 | 蔷薇河村 | 桑墟供电所 | 10kV农场941线 | 沭阳县桑墟野场1组变 | 交流10kV | 1390300001464 | 253.41 | 黄区 |  | 052780838888
7765 | 沭阳县 | 韩山 | 沂兴村 | 韩山供电所 | 10kV韩顺143线 | 沭阳县沂兴村二号变 | 交流10kV | 1390300003141 | 124.458 | 黄区 |  | 052780838888
7766 | 沭阳县 | 华冲 | 官沟村 | 青伊湖供电所 | 10kV华农16F线 | 沭阳县官沟村部变 | 交流10kV | 1390100989083 | 288.75 | 黄区 |  | 052780838888
7767 | 沭阳县 | 钱集镇 | 效佐村居委会 | 钱集供电所 | 10kV塘钱911线 | 民主2#变 | 交流10kV | 3090103046943 | 293.917 | 黄区 |  | 052780838888
7768 | 泗阳县 | 城厢 | 小圩 | 城厢供电所 | 10kV南美936线 | 小圩1#变 | 交流10kV | 3221120905077180 | 293.75 | 黄区 |  | 052785289598
7769 | 泗阳县 | 张家圩 | 大元 | 穿城供电所 | 10kV张圩132线 | PMS_大元8#变 | 交流10kV | 3090102386117 | 69.75 | 黄区 |  | 052785289598
7770 | 泗阳县 | 高渡 | 张湖 | 卢集供电所 | 10kV裴曹135线 | 张湖5#变 | 交流10kV | 3090102387397 | 79.208 | 黄区 |  | 052785289598
7771 | 泗阳县 | 庄圩 | 陶陈 | 爱园供电所 | 10kV前陶112线 | 里仁陶陈7#变 | 交流10kV | 3090102387402 | 216.083 | 黄区 |  | 052785289598
7772 | 泗阳县 | 裴圩 | 大众 | 裴圩供电所 | 10kV裴众134线 | PMS_大众6#变 | 交流10kV | 3090102453501 | 135.167 | 黄区 |  | 052785289598
7773 | 泗阳县 | 里仁 | 钱庄 | 爱园供电所 | 10kV前西1T4线 | 里仁钱庄2#变 | 交流10kV | 1390300010578 | 109.188 | 黄区 |  | 052785289598
7774 | 泗阳县 | 里仁 | 钱庄 | 爱园供电所 | 10kV前西1T4线 | 里仁钱庄1#变 | 交流10kV | 1390300010579 | 0.063 | 黄区 |  | 052785289598
7775 | 泗阳县 | 里仁 | 前尧 | 爱园供电所 | 10kV前西1T4线 | PMS_里仁前尧3#变 | 交流10kV | 1390300010581 | 107.167 | 黄区 |  | 052785289598
7776 | 泗阳县 | 里仁 | 徐营 | 爱园供电所 | 10kV前颜1T3线 | PMS_里仁徐营1#变 | 交流10kV | 1390300010591 | 19.444 | 黄区 |  | 052785289598
7777 | 泗阳县 | 里仁 | 徐营 | 爱园供电所 | 10kV前颜1T3线 | 里仁徐营2#变 | 交流10kV | 1390300010592 | 39.583 | 黄区 |  | 052785289598
7778 | 泗阳县 | 里仁 | 倪洼 | 爱园供电所 | 10kV前颜1T3线 | PMS_里仁倪洼1#变 | 交流10kV | 1390300010596 | 77.25 | 黄区 |  | 052785289598
7779 | 泗阳县 | 里仁 | 丁唐 | 爱园供电所 | 10kV前颜1T3线 | PMS_里仁丁唐2#变 | 交流10kV | 1390300010598 | 18.611 | 黄区 |  | 052785289598
7780 | 泗阳县 | 里仁 | 颜庄 | 爱园供电所 | 10kV前颜1T3线 | PMS_里仁颜庄2#变 | 交流10kV | 1390300010605 | 95.99 | 黄区 |  | 052785289598
7781 | 泗阳县 | 里仁 | 张郑 | 爱园供电所 | 10kV前颜1T3线 | PMS_里仁张郑2#变 | 交流10kV | 1390300010608 | 191.722 | 黄区 |  | 052785289598
7782 | 泗阳县 | 里仁 | 张郑 | 爱园供电所 | 10kV前颜1T3线 | PMS_里仁张郑3#变 | 交流10kV | 1390300010609 | 120.104 | 黄区 |  | 052785289598
7783 | 泗阳县 | 里仁 | 张郑 | 爱园供电所 | 10kV前颜1T3线 | PMS_里仁张郑4#变 | 交流10kV | 1390300010610 | 296.49 | 黄区 |  | 052785289598
7784 | 泗阳县 | 城厢 | 姚圩 | 城厢供电所 | 10kV吉城946线 | 姚圩7#变2 | 交流10kV | 3205231205003199 | 303 | 黄区 |  | 052785289598
7785 | 泗阳县 | 卢集 | 高渡 | 卢集供电所 | 10kV裴湖152线 | 高渡3#变 | 交流10kV | 3212252305099449 | 170.5 | 黄区 |  | 052785289598
7786 | 泗阳县 | 王集 | 王集朱坝 | 王集供电所 | 10kV王镇137线 | 王集朱坝6#变 | 交流10kV | 3222040805010199 | 42.125 | 黄区 |  | 052785289598
7787 | 泗阳县 | 裴圩 | 水营 | 裴圩供电所 | 10kV裴北146线 | 水营10#变 | 交流10kV | 3204252905221915 | 0 | 红区 | 本级设备容量受限 | 052785289598
7788 | 泗阳县 | 王集 | 王集颜汤 | 王集供电所 | 10kV王集134线 | PMS_王集颜汤1#变 | 交流10kV | 1390300010615 | 82.208 | 黄区 |  | 052785289598
7789 | 泗阳县 | 王集 | 建设村 | 王集供电所 | 10kV王集134线 | 王集公用1#变 | 交流10kV | 1390300010619 | 233.917 | 黄区 |  | 052785289598
7790 | 泗阳县 | 城厢街道 | 建华社区 | 城厢供电所 | 10kV李农1A2线 | 建南3#变2 | 交流10kV | 3201260605054704 | 37.778 | 黄区 |  | 052785289598
7791 | 泗阳县 | 八集 | 八集李祠堂 | 来安供电所 | 10kV文集1M3线 | 八集李祠堂4#变 | 交流10kV | 3221110505016697 | 189.625 | 黄区 |  | 052785289598
7792 | 泗阳县 | 卢集 | 农科 | 卢集供电所 | 10kV卢东1F9线 | PMS_农科3# | 交流10kV | 1390300011769 | 311.472 | 黄区 |  | 052785289598
7793 | 泗阳县 | 穿城 | 穿城村 | 穿城供电所 | 10kV穿中924线 | PMS_穿城村2#变 | 交流10kV | 1390300011650 | 89.417 | 黄区 |  | 052785289598
7794 | 泗阳县 | 临河 | 临河镇临河村 | 临河供电所 | 10kV临工1H7线 | 学府新村7#变 | 交流10kV | 3205232605004466 | 0 | 红区 | 上级设备容量受限 | 052785289598
7795 | 泗阳县 | 王集 | 王集花园 | 王集供电所 | 10kV王北139线 | 王集花园5#变 | 交流10kV | 1390300010384 | 77.083 | 黄区 |  | 052785289598
7796 | 泗阳县 | 王集 | 王集花园 | 王集供电所 | 10kV王北139线 | PMS_王集花园2#变 | 交流10kV | 1390300010385 | 286.104 | 黄区 |  | 052785289598
7797 | 泗阳县 | 王集 | 王集花园 | 王集供电所 | 10kV王北139线 | 王集花园4#变 | 交流10kV | 1390300010386 | 119.979 | 黄区 |  | 052785289598
7798 | 泗阳县 | 里仁 | 里仁 | 爱园供电所 | 10kV前东1T7线 | PMS_里仁11#变 | 交流10kV | 1390300010471 | 37.083 | 黄区 |  | 052785289598
7799 | 泗阳县 | 里仁 | 里仁 | 爱园供电所 | 10kV前东1T7线 | PMS_里仁10#变 | 交流10kV | 1390300010472 | 37.042 | 黄区 |  | 052785289598
7800 | 泗阳县 | 爱园 | 里仁张郑村 | 爱园供电所 | 10kV圩庄1V9线 | PMS_里仁凡卢1#变 | 交流10kV | 1390300010475 | 132.042 | 黄区 |  | 052785289598
7801 | 泗阳县 | 里仁 | 凡卢 | 爱园供电所 | 10kV圩庄1V9线 | PMS_里仁凡卢2#变 | 交流10kV | 1390300010476 | 93.979 | 黄区 |  | 052785289598
7802 | 泗阳县 | 里仁 | 凡卢 | 爱园供电所 | 10kV圩庄1V9线 | PMS_里仁凡卢3#变 | 交流10kV | 1390300010477 | 25.583 | 黄区 |  | 052785289598
7803 | 泗阳县 | 里仁 | 大庄 | 爱园供电所 | 10kV前朝1S7线 | PMS_里仁大庄2#变 | 交流10kV | 1390300010490 | 30.542 | 黄区 |  | 052785289598
7804 | 泗阳县 | 里仁 | 高庄 | 爱园供电所 | 10kV前朝1S7线 | PMS_里仁高庄1#变 | 交流10kV | 1390300010493 | 75.5 | 黄区 |  | 052785289598
7805 | 泗阳县 | 里仁 | 高庄 | 爱园供电所 | 10kV前朝1S7线 | 里仁高庄2#变 | 交流10kV | 1390300010494 | 143.167 | 黄区 |  | 052785289598
7806 | 泗阳县 | 里仁 | 高庄 | 爱园供电所 | 10kV前朝1S7线 | PMS_里仁高庄4#变 | 交流10kV | 1390300010495 | 121.167 | 黄区 |  | 052785289598
7807 | 泗阳县 | 里仁 | 高庄 | 爱园供电所 | 10kV前朝1S7线 | PMS_里仁高庄3#变 | 交流10kV | 1390300010497 | 91.708 | 黄区 |  | 052785289598
7808 | 泗阳县 | 里仁 | 前洪 | 爱园供电所 | 10kV圩庄1V9线 | 里仁前洪1#变 | 交流10kV | 1390300010504 | 101.625 | 黄区 |  | 052785289598
7809 | 泗阳县 | 里仁 | 唐道 | 爱园供电所 | 10kV圩庄1V9线 | PMS_里仁唐道3#变 | 交流10kV | 1390300010557 | 29.75 | 黄区 |  | 052785289598
7810 | 泗阳县 | 里仁 | 光明 | 爱园供电所 | 10kV前张1V5线 | PMS_里仁光明5#变 | 交流10kV | 1390300010558 | 80.708 | 黄区 |  | 052785289598
7811 | 泗阳县 | 里仁 | 光明 | 爱园供电所 | 10kV前张1V5线 | PMS_里仁光明3#变 | 交流10kV | 1390300010560 | 63.74 | 黄区 |  | 052785289598
7812 | 泗阳县 | 里仁 | 徐营 | 爱园供电所 | 10kV前颜1T3线 | 里仁徐营5#变 | 交流10kV | 3090101000087 | 20.25 | 黄区 |  | 052785289598
7813 | 泗阳县 | 里仁 | 晏圩 | 爱园供电所 | 10kV前西1T4线 | PMS_里仁晏圩7#变 | 交流10kV | 3090101000088 | 33.417 | 黄区 |  | 052785289598
7814 | 泗阳县 | 里仁 | 晏圩 | 爱园供电所 | 10kV前西1T4线 | PMS_里仁晏圩4#变 | 交流10kV | 1390300010574 | 108.139 | 黄区 |  | 052785289598
7815 | 泗阳县 | 王集 | 王集刘滩 | 王集供电所 | 10kV王韵130线 | 王集刘滩1#变 | 交流10kV | 1390300010459 | 0 | 红区 | 本级设备容量受限 | 052785289598
7816 | 泗阳县 | 王集 | 王集刘滩 | 王集供电所 | 10kV王韵130线 | PMS_王集刘滩2#变 | 交流10kV | 1390300010460 | 55.75 | 黄区 |  | 052785289598
7817 | 泗阳县 | 王集 | 王集刘滩 | 王集供电所 | 10kV王韵130线 | PMS_王集刘滩3#变 | 交流10kV | 1390300010462 | 122.375 | 黄区 |  | 052785289598
7818 | 泗阳县 | 王集 | 王集刘滩 | 王集供电所 | 10kV王韵130线 | PMS_王集刘滩4#变 | 交流10kV | 1390300010463 | 115.542 | 黄区 |  | 052785289598
7819 | 泗阳县 | 王集 | 王集张湾 | 王集供电所 | 10kV王韵130线 | 王集张湾1#变 | 交流10kV | 1390300010464 | 36.167 | 黄区 |  | 052785289598
7820 | 泗阳县 | 王集 | 王集张湾 | 王集供电所 | 10kV王韵130线 | 王集张湾2#变 | 交流10kV | 1390300010465 | 67.292 | 黄区 |  | 052785289598
7821 | 泗阳县 | 王集 | 王集张湾 | 王集供电所 | 10kV王韵130线 | PMS_王集张湾3#变 | 交流10kV | 1390300010466 | 237.194 | 黄区 |  | 052785289598
7822 | 泗阳县 | 里仁 | 前洪 | 爱园供电所 | 10kV圩庄1V9线 | PMS_里仁前洪5#变 | 交流10kV | 1390100997588 | 115.583 | 黄区 |  | 052785289598
7823 | 泗阳县 | 里仁 | 里仁 | 爱园供电所 | 10kV前东1T7线 | 里仁12#变 | 交流10kV | 1390300010470 | 0 | 红区 | 本级设备容量受限 | 052785289598
7824 | 泗阳县 | 王集 | 王集花园 | 王集供电所 | 10kV王北139线 | 王集花园1#变 | 交流10kV | 1390300010399 | 260.639 | 黄区 |  | 052785289598
7825 | 泗阳县 | 王集 | 王集赵庄 | 王集供电所 | 10kV王北139线 | 王集赵庄1#变 | 交流10kV | 1390300010400 | 102.437 | 黄区 |  | 052785289598
7826 | 泗阳县 | 王集 | 王集赵庄 | 王集供电所 | 10kV王北139线 | PMS_王集赵庄2#变 | 交流10kV | 1390300010401 | 95.375 | 黄区 |  | 052785289598
7827 | 泗阳县 | 王集 | 王集曙光 | 王集供电所 | 10kV王北139线 | PMS_王集曙光2#变 | 交流10kV | 1390300010403 | 133.958 | 黄区 |  | 052785289598
7828 | 泗阳县 | 王集 | 王集曙光 | 王集供电所 | 10kV王北139线 | PMS_王集曙光4#变 | 交流10kV | 1390300010406 | 136.937 | 黄区 |  | 052785289598
7829 | 泗阳县 | 王集 | 王集张王 | 王集供电所 | 10kV王北139线 | 王集张王2#变 | 交流10kV | 1390300010408 | 51.875 | 黄区 |  | 052785289598
7830 | 泗阳县 | 王集 | 王集张王 | 王集供电所 | 10kV王北139线 | 王集张王3#变 | 交流10kV | 1390300010409 | 129.5 | 黄区 |  | 052785289598
7831 | 泗阳县 | 王集 | 王集跃进 | 王集供电所 | 10kV王里138线 | 王集跃进7#变 | 交流10kV | 1390300010411 | 269.097 | 黄区 |  | 052785289598
7832 | 泗阳县 | 王集 | 王集跃进 | 王集供电所 | 10kV王里138线 | 王集跃进4#变 | 交流10kV | 1390300010412 | 299.208 | 黄区 |  | 052785289598
7833 | 泗阳县 | 王集 | 王集跃进 | 王集供电所 | 10kV王里138线 | 王集跃进2#变 | 交流10kV | 1390300010416 | 90.583 | 黄区 |  | 052785289598
7834 | 泗阳县 | 王集 | 王集跃进 | 王集供电所 | 10kV王里138线 | PMS_王集跃进3#变 | 交流10kV | 1390300010417 | 300.417 | 黄区 |  | 052785289598
7835 | 泗阳县 | 王集 | 王集红桥 | 王集供电所 | 10kV王里138线 | 王集红桥2#变 | 交流10kV | 1390300010420 | 263.229 | 黄区 |  | 052785289598
7836 | 泗阳县 | 王集 | 王集红桥 | 王集供电所 | 10kV王里138线 | 王集红桥4#变 | 交流10kV | 1390300010422 | 278.583 | 黄区 |  | 052785289598
7837 | 泗阳县 | 王集 | 王集集东 | 王集供电所 | 10kV王韵130线 | 王集集东1#变 | 交流10kV | 1390300010429 | 297.542 | 黄区 |  | 052785289598
7838 | 泗阳县 | 王集 | 王集集东 | 王集供电所 | 10kV王韵130线 | 王集集东3#变 | 交流10kV | 1390300010430 | 47.5 | 黄区 |  | 052785289598
7839 | 泗阳县 | 王集 | 王集集东 | 王集供电所 | 10kV王韵130线 | 王集集东2#变 | 交流10kV | 1390300010431 | 133.625 | 黄区 |  | 052785289598
7840 | 泗阳县 | 临河 | 小店 | 临河供电所 | 10kV临东126线 | 小店5#变 | 交流10kV | 1390300010622 | 150.781 | 黄区 |  | 052785289598
7841 | 泗阳县 | 临河 | 小店 | 临河供电所 | 10kV临东126线 | PMS_小店2#变 | 交流10kV | 1390300010623 | 79.222 | 黄区 |  | 052785289598
7842 | 泗阳县 | 王集 | 王集公用 | 王集供电所 | 10kV王集134线 | PMS_王集公用17# 变 | 交流10kV | 1390300010624 | 270.25 | 黄区 |  | 052785289598
7843 | 泗阳县 | 南刘集 | 王集建设 | 王集供电所 | 10kV花北165线 | 王集建设2#变 | 交流10kV | 1390300010625 | 150.208 | 黄区 |  | 052785289598
7844 | 泗阳县 | 南刘集 | 王集建设 | 王集供电所 | 10kV花北165线 | 王集建设3#变 | 交流10kV | 1390300010627 | 279.75 | 黄区 |  | 052785289598
7845 | 泗阳县 | 临河 | 小店 | 临河供电所 | 10kV临东126线 | PMS_肖庄3#变 | 交流10kV | 1390300010628 | 95.417 | 黄区 |  | 052785289598
7846 | 泗阳县 | 南刘集 | 王集建设 | 王集供电所 | 10kV花北165线 | 王集建设5#变 | 交流10kV | 1390300010630 | 270.5 | 黄区 |  | 052785289598
7847 | 泗阳县 | 南刘集 | 王集建设 | 王集供电所 | 10kV花北165线 | PMS_王集建设1#变 | 交流10kV | 1390300010351 | 127.833 | 黄区 |  | 052785289598
7848 | 泗阳县 | 王集 | 王集赵庄 | 王集供电所 | 10kV王北139线 | 王集赵庄3#变 | 交流10kV | 1390300010356 | 77.75 | 黄区 |  | 052785289598
7849 | 泗阳县 | 里仁 | 里仁 | 爱园供电所 | 10kV前东1T7线 | 里仁2#变 | 交流10kV | 1390300010508 | 164.25 | 黄区 |  | 052785289598
7850 | 泗阳县 | 里仁 | 孙罗 | 爱园供电所 | 10kV前西1T4线 | PMS_里仁孙罗3#变 | 交流10kV | 1390300010525 | 55.437 | 黄区 |  | 052785289598
7851 | 泗阳县 | 里仁 | 里仁 | 爱园供电所 | 10kV前西1T4线 | PMS_里仁6#变 | 交流10kV | 1390300010531 | 256.896 | 黄区 |  | 052785289598
7852 | 泗阳县 | 里仁 | 里仁 | 爱园供电所 | 10kV前东1T7线 | 里仁8#变 | 交流10kV | 1390300010533 | 19.083 | 黄区 |  | 052785289598
7853 | 泗阳县 | 里仁 | 里仁 | 爱园供电所 | 10kV前东1T7线 | 里仁4#变 | 交流10kV | 1390300010534 | 185.611 | 黄区 |  | 052785289598
7854 | 泗阳县 | 里仁 | 郑豆 | 爱园供电所 | 10kV前张1V5线 | PMS_里仁郑豆1#变 | 交流10kV | 1390300010537 | 136.056 | 黄区 |  | 052785289598
7855 | 泗阳县 | 里仁 | 郑豆 | 爱园供电所 | 10kV前张1V5线 | PMS_里仁郑豆2#变 | 交流10kV | 1390300010538 | 137.222 | 黄区 |  | 052785289598
7856 | 泗阳县 | 里仁 | 光明 | 爱园供电所 | 10kV前政1S8线 | PMS_里仁光明1#变 | 交流10kV | 1390300010541 | 59.208 | 黄区 |  | 052785289598
7857 | 泗阳县 | 里仁 | 里南 | 爱园供电所 | 10kV圩庄1V9线 | PMS_里仁里南2#变 | 交流10kV | 1390300010551 | 96.444 | 黄区 |  | 052785289598
7858 | 泗阳县 | 里仁 | 唐道 | 爱园供电所 | 10kV圩庄1V9线 | PMS_里仁唐道5#变 | 交流10kV | 1390300010552 | 78.934 | 黄区 |  | 052785289598
7859 | 泗阳县 | 里仁 | 光明 | 爱园供电所 | 10kV前政1S8线 | 里仁光明6#变 | 交流10kV | 1390300010553 | 251.792 | 黄区 |  | 052785289598
7860 | 泗阳县 | 里仁 | 唐道 | 爱园供电所 | 10kV圩庄1V9线 | 里仁唐道4#变 | 交流10kV | 1390300010554 | 217.611 | 黄区 |  | 052785289598
7861 | 泗阳县 | 里仁 | 唐道 | 爱园供电所 | 10kV圩庄1V9线 | PMS_里仁唐道1#变 | 交流10kV | 1390300010555 | 30.667 | 黄区 |  | 052785289598
7862 | 泗阳县 | 王集 | 王集后胡 | 王集供电所 | 10kV王韵130线 | 王集后胡3#变 | 交流10kV | 1390300010433 | 65.306 | 黄区 |  | 052785289598
7863 | 泗阳县 | 王集 | 王集后胡 | 王集供电所 | 10kV王韵130线 | 王集后胡2#变 | 交流10kV | 1390300010434 | 126.917 | 黄区 |  | 052785289598
7864 | 泗阳县 | 王集 | 王集后胡 | 王集供电所 | 10kV王韵130线 | PMS_王集后胡4#变 | 交流10kV | 1390300010435 | 32.292 | 黄区 |  | 052785289598
7865 | 泗阳县 | 王集 | 王集后胡 | 王集供电所 | 10kV王韵130线 | 王集后胡1#变 | 交流10kV | 1390300010436 | 201.75 | 黄区 |  | 052785289598
7866 | 泗阳县 | 王集 | 王集前胡 | 王集供电所 | 10kV王韵130线 | PMS_王集前胡4#变 | 交流10kV | 1390300010437 | 153.667 | 黄区 |  | 052785289598
7867 | 泗阳县 | 王集 | 王集前胡 | 王集供电所 | 10kV王韵130线 | 王集前胡1#变 | 交流10kV | 1390300010438 | 35.958 | 黄区 |  | 052785289598
7868 | 泗阳县 | 王集 | 王集前胡 | 王集供电所 | 10kV王韵130线 | PMS_王集前胡3#变 | 交流10kV | 1390300010439 | 291.125 | 黄区 |  | 052785289598
7869 | 泗阳县 | 王集 | 王集前胡 | 王集供电所 | 10kV王韵130线 | 王集前胡2#变 | 交流10kV | 1390300010440 | 156.833 | 黄区 |  | 052785289598
7870 | 泗阳县 | 王集 | 王集杜庄 | 王集供电所 | 10kV王韵130线 | PMS_王集杜庄1#变 | 交流10kV | 1390300010441 | 37.292 | 黄区 |  | 052785289598
7871 | 泗阳县 | 王集 | 王集杜庄 | 王集供电所 | 10kV王韵130线 | 王集杜庄2#变 | 交流10kV | 1390300010442 | 152.333 | 黄区 |  | 052785289598
7872 | 泗阳县 | 王集 | 王集杜庄 | 王集供电所 | 10kV王韵130线 | PMS_王集杜庄5#变 | 交流10kV | 1390300010455 | 122.958 | 黄区 |  | 052785289598
7873 | 泗阳县 | 王集 | 王集杜庄 | 王集供电所 | 10kV王韵130线 | PMS_王集杜庄4#变 | 交流10kV | 1390300010456 | 113.479 | 黄区 |  | 052785289598
7874 | 泗阳县 | 里仁 | 钱庄 | 爱园供电所 | 10kV前西1T4线 | 里仁钱庄3#变 | 交流10kV | 1390300010457 | 1.5 | 黄区 | 本级设备容量受限 | 052785289598
7875 | 泗阳县 | 王集 | 王集刘滩 | 王集供电所 | 10kV王韵130线 | PMS_王集刘滩6#变 | 交流10kV | 1390300010458 | 122.625 | 黄区 |  | 052785289598
7876 | 泗阳县 | 来安 | 来安 | 来安供电所 | 10kV港江937线 | 来安1#变 | 交流10kV | 3201241005096074 | 136.333 | 黄区 |  | 052785289598
7877 | 泗阳县 | 八集 | 八集 | 来安供电所 | 10kV文集1M3线 | 八集22#变 | 交流10kV | 3090102386925 | 273.194 | 黄区 |  | 052785289598
7878 | 泗阳县 | 里仁 | 亚东 | 爱园供电所 | 10kV前园1T6线 | PMS_里仁亚东12#变 | 交流10kV | 3090102386927 | 315.222 | 黄区 |  | 052785289598
7879 | 泗阳县 | 史集 | 花台 | 三庄供电所 | 10kV阳纺134线 | 史集花台8#变 | 交流10kV | 3090102312700 | 128.917 | 黄区 |  | 052785289598
7880 | 泗阳县 | 八集 | 合兴 | 来安供电所 | 10kV文北1M9线 | PMS_合兴3#变 | 交流10kV | 3090102321257 | 178.208 | 黄区 |  | 052785289598
7881 | 泗阳县 | 卢集 | 谷咀 | 卢集供电所 | 10kV卢新1N5线 | 谷咀9#变 | 交流10kV | 3090102386664 | 71.528 | 黄区 |  | 052785289598
7882 | 泗阳县 | 史集 | 黄口 | 三庄供电所 | 10kV阳织135线 | PMS_史集黄口4#变 | 交流10kV | 3090102386668 | 60.806 | 黄区 |  | 052785289598
7883 | 泗阳县 | 新袁 | 坝南 | 新袁供电所 | 10kV河虎172线 | PMS_坝南8#变 | 交流10kV | 3090102386677 | 212.57 | 黄区 |  | 052785289598
7884 | 泗阳县 | 临河 | 云渡 | 临河供电所 | 10kV临渡986线 | 朱庄5#变 | 交流10kV | 3090102386678 | 260.042 | 黄区 |  | 052785289598
7885 | 泗阳县 | 高渡 | 高渡高邱 | 卢集供电所 | 10kV卢高1F7线 | 高渡高邱10#变 | 交流10kV | 3090102387126 | 67.667 | 黄区 |  | 052785289598
7886 | 泗阳县 | 李口 | 杨码 | 李口供电所 | 10kV义虎163线 | PMS_杨码7#变 | 交流10kV | 3090102387119 | 218 | 黄区 |  | 052785289598
7887 | 泗阳县 | 李口 | 杨码 | 李口供电所 | 10kV义崔156线 | PMS_杨码6#变 | 交流10kV | 3090102387122 | 237.972 | 黄区 |  | 052785289598
7888 | 泗阳县 | 来安 | 来安张集 | 来安供电所 | 10kV港运943线 | PMS_来安张集9#变 | 交流10kV | 3090102351830 | 250.833 | 黄区 |  | 052785289598
7889 | 泗阳县 | 张家圩 | 穿城大元 | 穿城供电所 | 10kV张圩132线 | PMS_穿城大元13#变 | 交流10kV | 3090102347577 | 134.389 | 黄区 |  | 052785289598
7890 | 泗阳县 | 卢集 | 春光 | 卢集供电所 | 10kV卢成1N9线 | 春光6#变 | 交流10kV | 3090102316600 | 17.361 | 黄区 |  | 052785289598
7891 | 泗阳县 | 里仁 | 横庄 | 爱园供电所 | 10kV前开111线 | PMS_里仁横庄8#变 | 交流10kV | 3090102387151 | 126.333 | 黄区 |  | 052785289598
7892 | 泗阳县 | 张家圩 | 穿城方明 | 穿城供电所 | 10kV王树135线 | PMS_穿城方明12#变 | 交流10kV | 3090102387174 | 101.528 | 黄区 |  | 052785289598
7893 | 泗阳县 | 来安 | 包河 | 来安供电所 | 10kV港运943线 | PMS_包河5#变 | 交流10kV | 3090102345688 | 302.039 | 黄区 |  | 052785289598
7894 | 泗阳县 | 裴圩 | 陈庄 | 裴圩供电所 | 10kV裴北146线 | PMS_陈庄12#变 | 交流10kV | 3090102387197 | 0 | 红区 | 本级设备容量受限 | 052785289598
7895 | 泗阳县 | 来安 | 束庄 | 来安供电所 | 10kV港运943线 | PMS_束庄6#变 | 交流10kV | 3090102387199 | 93.722 | 黄区 |  | 052785289598
7896 | 泗阳县 | 庄圩 | 小元 | 爱园供电所 | 10kV前卢1T9线 | PMS_里仁小元10#变 | 交流10kV | 3090102387229 | 183.208 | 黄区 |  | 052785289598
7897 | 泗阳县 | 来安 | 包河 | 来安供电所 | 10kV港运943线 | 包河6#变 | 交流10kV | 3090102387231 | 231.736 | 黄区 |  | 052785289598
7898 | 泗阳县 | 南刘集 | 王集沈黄 | 王集供电所 | 10kV花石171线 | 王集沈黄8#变 | 交流10kV | 3090102386679 | 311.292 | 黄区 |  | 052785289598
7899 | 泗阳县 | 新袁 | 团庄 | 新袁供电所 | 10kV马场145线 | PMS_团庄2#变 | 交流10kV | 3090102387236 | 185.861 | 黄区 |  | 052785289598
7900 | 泗阳县 | 来安 | 安南 | 来安供电所 | 10kV港运943线 | 安南7#变 | 交流10kV | 3090102386950 | 139.042 | 黄区 |  | 052785289598
7901 | 泗阳县 | 新袁 | 新袁黄码河 | 新袁供电所 | 10kV埝圩171线 | 新袁黄码河3#变 | 交流10kV | 3090102386965 | 87.43 | 黄区 |  | 052785289598
7902 | 泗阳县 | 临河 | 曹码 | 临河供电所 | 10kV临东126线 | PMS_曹码8#变 | 交流10kV | 3090102300951 | 236.417 | 黄区 |  | 052785289598
7903 | 泗阳县 | 裴圩 | 陈庄 | 裴圩供电所 | 10kV裴北146线 | 陈庄15#变 | 交流10kV | 3209250105180304 | 178.167 | 黄区 |  | 052785289598
7904 | 泗阳县 | 南刘集 | 王集花井 | 王集供电所 | 10kV花民163线 | 王集花井6#变 | 交流10kV | 3090102386980 | 215.833 | 黄区 |  | 052785289598
7905 | 泗阳县 | 新袁 | 新袁黄码河 | 新袁供电所 | 10kV埝圩171线 | PMS_新袁黄码河2#变 | 交流10kV | 3090102387020 | 288.444 | 黄区 |  | 052785289598
7906 | 泗阳县 | 李口 | 徐圩 | 李口供电所 | 10kV李北1Y1线 | 徐圩5#变 | 交流10kV | 3090102386960 | 134.583 | 黄区 |  | 052785289598
7907 | 泗阳县 | 庄圩 | 大楼 | 爱园供电所 | 10kV前卢1T9线 | 里仁大楼11#变 | 交流10kV | 3090102386974 | 0 | 红区 | 本级设备容量受限 | 052785289598
7908 | 泗阳县 | 南刘集 | 王集张坝 | 王集供电所 | 10kV前柴1V6线 | PMS_王集张坝7#变 | 交流10kV | 3090102386989 | 84.375 | 黄区 |  | 052785289598
7909 | 泗阳县 | 李口 | 彭码 | 李口供电所 | 10kV李其1X8线 | PMS_彭码11#变 | 交流10kV | 3090102386976 | 310.028 | 黄区 |  | 052785289598
7910 | 泗阳县 | 穿城 | 窑湾村（倪庄） | 穿城供电所 | 10kV穿东922线 | 穿城倪庄10#变 | 交流10kV | 3090102386978 | 0 | 红区 | 上级设备容量受限 | 052785289598
7911 | 泗阳县 | 爱园 | 爱园镇松张口村 | 爱园供电所 | 10kV爱镇912线 | 爱园镇爱园3#变 | 交流10kV | 3090102302447 | 239.056 | 黄区 |  | 052785289598
7912 | 泗阳县 | 里仁 | 里仁 | 爱园供电所 | 10kV前东1T7线 | 里仁28#变 | 交流10kV | 3090102386990 | 98.917 | 黄区 |  | 052785289598
7913 | 泗阳县 | 李口 | 罗圩 | 李口供电所 | 10kV义梨155线 | PMS_罗圩15#变 | 交流10kV | 3090102386991 | 140.917 | 黄区 |  | 052785289598
7914 | 泗阳县 | 庄圩 | 淮河 | 爱园供电所 | 10kV前淮113线 | PMS_里仁淮河11#变 | 交流10kV | 3090102386994 | 92.708 | 黄区 |  | 052785289598
7915 | 泗阳县 | 裴圩 | 陈庄 | 裴圩供电所 | 10kV裴启145线 | PMS_陈庄9#变 | 交流10kV | 3090102387032 | 320 | 黄区 |  | 052785289598
7916 | 泗阳县 | 南刘集 | 王集大成 | 王集供电所 | 10kV花槐176线 | PMS_王集大成15#变 | 交流10kV | 3090102387033 | 306.208 | 黄区 |  | 052785289598
7917 | 泗阳县 | 爱园 | 官庄 | 爱园供电所 | 10kV爱西183线 | PMS_官庄9#变 | 交流10kV | 3090102362537 | 79.778 | 黄区 |  | 052785289598
7918 | 泗阳县 | 城厢 | 城南 | 城厢供电所 | 10kV李厢1Y5线 | 韩宅7#变 | 交流10kV | 3090102387115 | 92.5 | 黄区 |  | 052785289598
7919 | 泗阳县 | 爱园 | 爱园镇洪园 | 爱园供电所 | 10kV爱农194线 | 爱园镇洪园8#变 | 交流10kV | 3090102387158 | 91.042 | 黄区 |  | 052785289598
7920 | 泗阳县 | 爱园 | 爱园镇郑屯 | 爱园供电所 | 10kV爱农194线 | 爱园镇郑屯6#变 | 交流10kV | 3090102386964 | 64.917 | 黄区 |  | 052785289598
7921 | 泗阳县 | 裴圩 | 陶李 | 裴圩供电所 | 10kV裴和139线 | PMS_陶李5#变 | 交流10kV | 3090102387309 | 140.583 | 黄区 |  | 052785289598
7922 | 泗阳县 | 众兴镇 | 棉花大院 | 泗阳县供电公司 | 10kV原种场163线 | 原种场10#变 | 交流10kV | 3221052505001853 | 242.167 | 黄区 |  | 052785289598
7923 | 泗阳县 | 张家圩 | 穿城大元 | 穿城供电所 | 10kV张圩132线 | PMS_穿城大元9#变 | 交流10kV | 3090102497844 | 180.333 | 黄区 |  | 052785289598
7924 | 泗阳县 | 临河 | 杨集 | 临河供电所 | 10kV南农934线 | 杨集1#变2 | 交流10kV | 3090102387186 | 223.417 | 黄区 |  | 052785289598
7925 | 泗阳县 | 李口 | 李庄 | 李口供电所 | 10kV李其1X8线 | 李庄7#变 | 交流10kV | 3090102387210 | 125.042 | 黄区 |  | 052785289598
7926 | 泗阳县 | 临河 | 王三庄 | 临河供电所 | 10kV临熊129线 | PMS_王三庄11#变 | 交流10kV | 3090102387021 | 63.417 | 黄区 |  | 052785289598
7927 | 泗阳县 | 王集 | 王集 | 王集供电所 | 10kV王韵130线 | PMS_王集东方佳苑2#变 | 交流10kV | 3090102387022 | 185.417 | 黄区 |  | 052785289598
7928 | 泗阳县 | 新袁 | 新袁 | 新袁供电所 | 10kV马场145线 | PMS_三号8#变 | 交流10kV | 3090102387042 | 15.611 | 黄区 |  | 052785289598
7929 | 泗阳县 | 南刘集 | 王集花井 | 王集供电所 | 10kV花费175线 | PMS_王集花井9#变 | 交流10kV | 3090102494953 | 126 | 黄区 |  | 052785289598
7930 | 泗阳县 | 李口 | 八堡 | 李口供电所 | 10kV李北1Y1线 | PMS_八堡4#变 | 交流10kV | 3090102315822 | 282.347 | 黄区 |  | 052785289598
7931 | 泗阳县 | 南刘集 | 王集前圩 | 王集供电所 | 10kV前柴1V6线 | PMS_王集前圩8#变 | 交流10kV | 3090102387073 | 282.389 | 黄区 |  | 052785289598
7932 | 泗阳县 | 南刘集 | 王集庄黄 | 王集供电所 | 10kV花河159线 | 王集庄黄6#变 | 交流10kV | 3090102387089 | 143.042 | 黄区 |  | 052785289598
7933 | 泗阳县 | 王集 | 王集集东 | 王集供电所 | 10kV王韵130线 | 王集集东6#变 | 交流10kV | 3090102387090 | 276.417 | 黄区 |  | 052785289598
7934 | 泗阳县 | 李口 | 八堡 | 李口供电所 | 10kV李北1Y1线 | PMS_八堡5#变 | 交流10kV | 3090102315823 | 289.57 | 黄区 |  | 052785289598
7935 | 泗阳县 | 来安 | 胡集 | 来安供电所 | 10kV文西1P4线 | PMS_胡集6#变 | 交流10kV | 3090102327427 | 184.722 | 黄区 |  | 052785289598
7936 | 泗阳县 | 南刘集 | 王集石渡 | 王集供电所 | 10kV花园155线 | 王集石渡5#变 | 交流10kV | 3090102387133 | 171 | 黄区 |  | 052785289598
7937 | 泗阳县 | 南刘集 | 王集庄黄 | 王集供电所 | 10kV花河159线 | PMS_王集庄黄9#变 | 交流10kV | 3090102316193 | 133.083 | 黄区 |  | 052785289598
7938 | 泗阳县 | 南刘集 | 建设村 | 王集供电所 | 10kV花北165线 | PMS_王集公用34#变 | 交流10kV | 3090102387112 | 271.5 | 黄区 |  | 052785289598
7939 | 泗阳县 | 裴圩 | 黄圩 | 裴圩供电所 | 10kV黄圩154线 | PMS_黄圩9#变 | 交流10kV | 3090102387239 | 231.667 | 黄区 |  | 052785289598
7940 | 泗阳县 | 新袁 | 河埝 | 新袁供电所 | 10kV坝南143线 | PMS_河埝7#变 | 交流10kV | 3090102386954 | 248.111 | 黄区 |  | 052785289598
7941 | 泗阳县 | 王集 | 建设村 | 王集供电所 | 10kV王园136线 | PMS_王集公用10#变 | 交流10kV | 3090102386953 | 250 | 黄区 |  | 052785289598
7942 | 泗阳县 | 高渡 | 高渡高邱 | 卢集供电所 | 10kV卢高1F7线 | 高渡高邱13#变 | 交流10kV | 3090102452942 | 136.5 | 黄区 |  | 052785289598
7943 | 泗阳县 | 来安 | 来安张集 | 来安供电所 | 10kV港运943线 | PMS_来安张集8#变 | 交流10kV | 3090102321867 | 236.111 | 黄区 |  | 052785289598
7944 | 泗阳县 | 南刘集 | 王集庄滩 | 王集供电所 | 10kV花槐176线 | 王集庄滩11#变 | 交流10kV | 3090102386984 | 261.667 | 黄区 |  | 052785289598
7945 | 泗阳县 | 张家圩 | 穿城集体 | 穿城供电所 | 10kV穿古936线 | 穿城集体2#变 | 交流10kV | 3090102387025 | 162.896 | 黄区 |  | 052785289598
7946 | 泗阳县 | 城厢 | 建南 | 城厢供电所 | 10kV李农1A2线 | 建南7#变 | 交流10kV | 3221031105021872 | 247.917 | 黄区 |  | 052785289598
7947 | 泗阳县 | 爱园 | 元北 | 爱园供电所 | 10kV爱东182线 | PMS_元北3#变 | 交流10kV | 3090102387051 | 0.056 | 黄区 |  | 052785289598
7948 | 泗阳县 | 穿城 | 穿城村 | 穿城供电所 | 10kV穿西921线 | PMS_聚福嘉园小区3#变 | 交流10kV | 3090102387047 | 0 | 红区 | 上级设备容量受限 | 052785289598
7949 | 泗阳县 | 新袁 | 三岔码口 | 新袁供电所 | 10kV东田147线 | 三岔码口2#变 | 交流10kV | 3090102387052 | 123.111 | 黄区 |  | 052785289598
7950 | 泗阳县 | 南刘集 | 王集庄黄 | 王集供电所 | 10kV花河159线 | 王集庄黄8#变 | 交流10kV | 3090102315644 | 244.958 | 黄区 |  | 052785289598
7951 | 泗阳县 | 李口 | 兴道 | 李口供电所 | 10kV李北1Y1线 | PMS_兴道5#变 | 交流10kV | 3090102387080 | 241.332 | 黄区 |  | 052785289598
7952 | 泗阳县 | 穿城 | 穿城龙蟠路 | 穿城供电所 | 10kV穿中924线 | PMS_穿城龙蟠路2#变 | 交流10kV | 3090102387092 | 124.556 | 黄区 |  | 052785289598
7953 | 泗阳县 | 裴圩 | 石湖 | 裴圩供电所 | 10kV裴石141线 | 石湖5#变 | 交流10kV | 3090102387098 | 0 | 红区 | 上级设备容量受限 | 052785289598
7954 | 泗阳县 | 临河 | 临河镇杨工村 | 临河供电所 | 10kV临工1H7线 | PMS_杨工13#变 | 交流10kV | 3090102347370 | 0 | 红区 | 上级设备容量受限 | 052785289598
7955 | 泗阳县 | 爱园 | 爱园镇唐圩 | 爱园供电所 | 10kV爱农194线 | PMS_爱园镇唐圩7#变 | 交流10kV | 3090102387097 | 101.917 | 黄区 |  | 052785289598
7956 | 泗阳县 | 穿城 | 穿城龙蟠路 | 穿城供电所 | 10kV穿中924线 | PMS_穿城龙蟠路4#变 | 交流10kV | 3090102387111 | 304.167 | 黄区 |  | 052785289598
7957 | 泗阳县 | 穿城 | 穿城城北 | 穿城供电所 | 10kV穿北925线 | PMS_穿城城北6#变 | 交流10kV | 3090102387134 | 210.556 | 黄区 |  | 052785289598
7958 | 泗阳县 | 三庄 | 杨圩 | 三庄供电所 | 10kV三费1P4线 | 史集杨圩11#变 | 交流10kV | 3090102387155 | 7.25 | 黄区 |  | 052785289598
7959 | 泗阳县 | 李口 | 彭码 | 李口供电所 | 10kV李其1X8线 | 彭码12#变 | 交流10kV | 3090102387154 | 52.472 | 黄区 |  | 052785289598
7960 | 泗阳县 | 裴圩 | 石湖 | 裴圩供电所 | 10kV黄圩154线 | PMS_石湖6#变 | 交流10kV | 3090102387180 | 140.25 | 黄区 |  | 052785289598
7961 | 泗阳县 | 张家圩 | 穿城集体 | 穿城供电所 | 10kV穿古936线 | 穿城集体9#变 | 交流10kV | 3090102387182 | 64.333 | 黄区 |  | 052785289598
7962 | 泗阳县 | 李口 | 梨元 | 李口供电所 | 10kV卢李128线 | 梨元14#变 | 交流10kV | 3090102387181 | 50.542 | 黄区 |  | 052785289598
7963 | 泗阳县 | 新袁 | 新袁 | 新袁供电所 | 10kV马场145线 | PMS_三号7#变 | 交流10kV | 3090102387209 | 123.444 | 黄区 |  | 052785289598
7964 | 泗阳县 | 城厢 | 姚圩 | 城厢供电所 | 10kV吉城946线 | PMS_姚圩9#变. | 交流10kV | 3090102325134 | 135.167 | 黄区 |  | 052785289598
7965 | 泗阳县 | 卢集 | 陈洼 | 卢集供电所 | 10kV卢郝1N6线 | PMS_陈洼8#变 | 交流10kV | 3090102317128 | 256.292 | 黄区 |  | 052785289598
7966 | 泗阳县 | 爱园 | 爱园镇爱园 | 爱园供电所 | 10kV爱庄192线 | PMS_爱园镇爱园11#变 | 交流10kV | 3090102387245 | 266.056 | 黄区 |  | 052785289598
7967 | 泗阳县 | 新袁 | 新袁 | 新袁供电所 | 10kV埝圩171线 | 仁和大道6#变 | 交流10kV | 3090102386956 | 302.667 | 黄区 |  | 052785289598
7968 | 泗阳县 | 裴圩 | 焦庄 | 裴圩供电所 | 10kV裴石141线 | PMS_焦庄4#变 | 交流10kV | 3090102386959 | 0 | 红区 | 上级设备容量受限 | 052785289598
7969 | 泗阳县 | 庄圩 | 庄圩 | 爱园供电所 | 10kV前码1V2线 | PMS_里仁庄圩19#变 | 交流10kV | 3090102386957 | 59.833 | 黄区 |  | 052785289598
7970 | 泗阳县 | 里仁 | 里仁 | 爱园供电所 | 10kV前东1T7线 | PMS_里仁24#变 | 交流10kV | 3090102317427 | 100.75 | 黄区 |  | 052785289598
7971 | 泗阳县 | 庄圩 | 淮河 | 爱园供电所 | 10kV前淮113线 | PMS_里仁淮河12#变 | 交流10kV | 3090102387055 | 252.583 | 黄区 |  | 052785289598
7972 | 泗阳县 | 穿城 | 穿城鱼市口 | 穿城供电所 | 10kV穿中924线 | PMS_穿城鱼市口2#变 | 交流10kV | 3090102368391 | 270.292 | 黄区 |  | 052785289598
7973 | 泗阳县 | 临河 | 西稍 | 临河供电所 | 10kV临东126线 | PMS_西稍8#变 | 交流10kV | 3090102295848 | 230 | 黄区 |  | 052785289598
7974 | 泗阳县 | 八集 | 八集葛郑 | 来安供电所 | 10kV文企1P5线 | 八集葛郑16#变 | 交流10kV | 3090102387217 | 281.806 | 黄区 |  | 052785289598
7975 | 泗阳县 | 穿城 | 穿城墩胡 | 穿城供电所 | 10kV穿北925线 | 穿城墩胡5#变 | 交流10kV | 1390300013273 | 202.556 | 黄区 |  | 052785289598
7976 | 泗阳县 | 爱园 | 冒庄 | 爱园供电所 | 10kV爱松911线 | 冒庄13#变 | 交流10kV | 3090102387226 | 44.792 | 黄区 |  | 052785289598
7977 | 泗阳县 | 八集 | 河东 | 来安供电所 | 10kV廷申934线 | PMS_河东9#变 | 交流10kV | 3090102387247 | 264.667 | 黄区 |  | 052785289598
7978 | 泗阳县 | 里仁 | 后尧 | 爱园供电所 | 10kV前西1T4线 | 里仁后尧1#变 | 交流10kV | 3090102869810 | 121.944 | 黄区 |  | 052785289598
7979 | 泗阳县 | 穿城 | 穿城南席庄 | 穿城供电所 | 10kV穿西921线 | PMS_穿城南席庄1#变 | 交流10kV | 3090102386942 | 0 | 红区 | 上级设备容量受限 | 052785289598
7980 | 泗阳县 | 王集 | 王集古灯 | 王集供电所 | 10kV王里138线 | PMS_王集古灯5#变 | 交流10kV | 3090102386963 | 137.042 | 黄区 |  | 052785289598
7981 | 泗阳县 | 张家圩 | 穿城金星 | 穿城供电所 | 10kV王金131线 | PMS_穿城金星8#变 | 交流10kV | 3090102317469 | 75.667 | 黄区 |  | 052785289598
7982 | 泗阳县 | 南刘集 | 王集石庄 | 王集供电所 | 10kV花园155线 | 王集石庄4#变 | 交流10kV | 3090102322938 | 136.583 | 黄区 |  | 052785289598
7983 | 泗阳县 | 临河 | 临河 | 临河供电所 | 10kV临熊129线 | PMS_临河15#变 | 交流10kV | 3090102386700 | 271.5 | 黄区 |  | 052785289598
7984 | 泗阳县 | 临河 | 曹渡 | 临河供电所 | 10kV临工1H7线 | PMS_条堆6#变 | 交流10kV | 3090102386699 | 0 | 红区 | 上级设备容量受限 | 052785289598
7985 | 泗阳县 | 李口 | 李口农科 | 李口供电所 | 10kV义崔156线 | PMS_李口农科2#变 | 交流10kV | 1390300011519 | 301.625 | 黄区 |  | 052785289598
7986 | 泗阳县 | 张家圩 | 穿城 | 穿城供电所 | 10kV穿庄933线 | PMS_穿城史集7#变 | 交流10kV | 3090102386731 | 9.194 | 黄区 |  | 052785289598
7987 | 泗阳县 | 李口 | 梨元 | 李口供电所 | 10kV义崔156线 | 梨元11#变 | 交流10kV | 3090102351885 | 104.778 | 黄区 |  | 052785289598
7988 | 泗阳县 | 来安 | 西徐 | 来安供电所 | 10kV文开1N1线 | PMS_西徐15#变 | 交流10kV | 3090102386747 | 269.889 | 黄区 |  | 052785289598
7989 | 泗阳县 | 李口 | 金码 | 李口供电所 | 10kV李其1X8线 | 金码6#变 | 交流10kV | 3090102371536 | 239 | 黄区 |  | 052785289598
7990 | 泗阳县 | 李口 | 其虎 | 李口供电所 | 10kV义虎163线 | PMS_其虎7#变 | 交流10kV | 3090102497775 | 122.908 | 黄区 |  | 052785289598
7991 | 泗阳县 | 裴圩 | 江庄 | 裴圩供电所 | 10kV裴电137线 | PMS_江庄8#变. | 交流10kV | 3090102351758 | 1.25 | 黄区 | 本级设备容量受限 | 052785289598
7992 | 泗阳县 | 张家圩 | 穿城农庄 | 穿城供电所 | 10kV穿农932线 | PMS_穿城农庄11#变 | 交流10kV | 3090102481762 | 276.75 | 黄区 |  | 052785289598
7993 | 泗阳县 | 李口 | 卢塘村 | 李口供电所 | 10kV义罗157线 | 卢塘10#变 | 交流10kV | 3090102386688 | 0 | 红区 | 上级设备容量受限 | 052785289598
7994 | 泗阳县 | 南刘集 | 王集河边 | 王集供电所 | 10kV花槐176线 | PMS_王集河边7#变 | 交流10kV | 3090102350167 | 63.875 | 黄区 |  | 052785289598
7995 | 泗阳县 | 南刘集 | 王集新华 | 王集供电所 | 10kV花河159线 | PMS_王集新华6#变 | 交流10kV | 3090102386733 | 120.222 | 黄区 |  | 052785289598
7996 | 泗阳县 | 南刘集 | 王集查陈 | 王集供电所 | 10kV花民163线 | 王集查陈8#变 | 交流10kV | 3090102350224 | 17.458 | 黄区 |  | 052785289598
7997 | 泗阳县 | 南刘集 | 王集陈集 | 王集供电所 | 10kV花石171线 | 王集陈集6#变 | 交流10kV | 3090102387034 | 103.667 | 黄区 |  | 052785289598
7998 | 泗阳县 | 裴圩 | 高松 | 裴圩供电所 | 10kV裴南142线 | 高松3#变 | 交流10kV | 3210251405487867 | 130.667 | 黄区 |  | 052785289598
7999 | 泗阳县 | 南刘集 | 王集新华 | 王集供电所 | 10kV花河159线 | PMS_王集新华9#变 | 交流10kV | 3090102387037 | 278.458 | 黄区 |  | 052785289598
8000 | 泗阳县 | 八集 | 八集 | 来安供电所 | 10kV文集1M3线 | PMS_八集21#变 | 交流10kV | 3090102386924 | 209.792 | 黄区 |  | 052785289598
8001 | 泗阳县 | 高渡 | 裴圩冯李 | 卢集供电所 | 10kV高渡147线 | 裴圩冯李8#变 | 交流10kV | 3090102387069 | 135.083 | 黄区 |  | 052785289598
8002 | 泗阳县 | 卢集 | 春光 | 卢集供电所 | 10kV卢成1N9线 | 春光2#变 | 交流10kV | 3090102449041 | 0 | 红区 | 本级设备容量受限 | 052785289598
8003 | 泗阳县 | 卢集 | 迎湖 | 卢集供电所 | 10kV卢桂1N7线 | 迎湖5#变 | 交流10kV | 3212240505203513 | 70.487 | 黄区 |  | 052785289598
8004 | 泗阳县 | 里仁 | 大庄 | 爱园供电所 | 10kV前朝1S7线 | PMS_里仁大庄7#变 | 交流10kV | 3090102387341 | 190.042 | 黄区 |  | 052785289598
8005 | 泗阳县 | 三庄 | 王李 | 三庄供电所 | 10kV三穿1P1线 | PMS_史集王李10#变 | 交流10kV | 3090102387349 | 261.556 | 黄区 |  | 052785289598
8006 | 泗阳县 | 庄圩 | 曹王 | 爱园供电所 | 10kV前横1T8线 | 里仁曹王9#变 | 交流10kV | 3090102387258 | 51.125 | 黄区 |  | 052785289598
8007 | 泗阳县 | 新袁 | 坝头 | 新袁供电所 | 10kV河虎172线 | 坝头8#变 | 交流10kV | 3090102387275 | 142.042 | 黄区 |  | 052785289598
8008 | 泗阳县 | 庄圩 | 庄圩 | 爱园供电所 | 10kV前横1T8线 | 里仁尚品人家3#变 | 交流10kV | 3090102317169 | 401.5 | 黄区 |  | 052785289598
8009 | 泗阳县 | 里仁 | 倪洼 | 爱园供电所 | 10kV前颜1T3线 | PMS_里仁倪洼6#变 | 交流10kV | 3090102322515 | 0.556 | 黄区 |  | 052785289598
8010 | 泗阳县 | 八集 | 育红 | 来安供电所 | 10kV廷申934线 | PMS_育红8#变 | 交流10kV | 3090102354360 | 211.875 | 黄区 |  | 052785289598
8011 | 泗阳县 | 张家圩 | 穿城金星 | 穿城供电所 | 10kV王金131线 | 穿城金星10#变 | 交流10kV | 3090102387269 | 143.083 | 黄区 |  | 052785289598
8012 | 泗阳县 | 裴圩 | 裴圩 | 裴圩供电所 | 10kV裴园144线 | 三和园区5#变 | 交流10kV | 3090102387293 | 298.5 | 黄区 |  | 052785289598
8013 | 泗阳县 | 裴圩 | 单庄 | 裴圩供电所 | 10kV裴南142线 | PMS_单庄4#变 | 交流10kV | 3090102387294 | 269.583 | 黄区 |  | 052785289598
8014 | 泗阳县 | 高渡 | 高渡大元 | 卢集供电所 | 10kV裴湖152线 | 高渡大元9#变 | 交流10kV | 3090102387291 | 78 | 黄区 |  | 052785289598
8015 | 泗阳县 | 爱园 | 双洪 | 爱园供电所 | 10kV爱南184线 | PMS_双洪6#变 | 交流10kV | 3090102387302 | 83.5 | 黄区 |  | 052785289598
8016 | 泗阳县 | 张家圩 | 穿城张圩 | 穿城供电所 | 10kV王张133线 | 穿城张圩31#变 | 交流10kV | 3090102347509 | 165.375 | 黄区 |  | 052785289598
8017 | 泗阳县 | 史集 | 姜桥 | 三庄供电所 | 10kV郑史I线136线 | PMS_史集姜桥15#变 | 交流10kV | 3090102449503 | 209.667 | 黄区 |  | 052785289598
8018 | 泗阳县 | 八集 | 倪荡 | 来安供电所 | 10kV文企1P5线 | 倪荡4#变 | 交流10kV | 3090102387323 | 103.75 | 黄区 |  | 052785289598
8019 | 泗阳县 | 庄圩 | 淮河 | 爱园供电所 | 10kV前淮113线 | PMS_里仁淮河10#变 | 交流10kV | 3090102387325 | 88.583 | 黄区 |  | 052785289598
8020 | 泗阳县 | 八集 | 育红号 | 来安供电所 | 10kV廷申934线 | PMS_育红6号变 | 交流10kV | 3090102387334 | 267.417 | 黄区 |  | 052785289598
8021 | 泗阳县 | 张家圩 | 穿城向阳 | 穿城供电所 | 10kV王金131线 | 穿城向阳10#变 | 交流10kV | 3090102387340 | 37.722 | 黄区 |  | 052785289598
8022 | 泗阳县 | 史集 | 姜桥 | 三庄供电所 | 10kV阳文133线 | 姜桥20#变 | 交流10kV | 3204231005004260 | 72.583 | 黄区 |  | 052785289598
8023 | 泗阳县 | 裴圩 | 黄圩 | 裴圩供电所 | 10kV裴石141线 | 黄圩8#变 | 交流10kV | 3090102387271 | 0 | 红区 | 上级设备容量受限 | 052785289598
8024 | 泗阳县 | 裴圩 | 高松 | 裴圩供电所 | 10kV裴南142线 | PMS_高松1#变 | 交流10kV | 3090102979321 | 90.042 | 黄区 |  | 052785289598
8025 | 泗阳县 | 史集 | 江王 | 三庄供电所 | 10kV阳文133线 | PMS_史集江王1#变 | 交流10kV | 1390300011848 | 249.222 | 黄区 |  | 052785289598
8026 | 泗阳县 | 史集 | 刘桥 | 三庄供电所 | 10kV郑史I线136线 | PMS_史集刘桥1#变 | 交流10kV | 1390300011241 | 304.125 | 黄区 |  | 052785289598
8027 | 泗阳县 | 南刘集 | 王集翁圩 | 王集供电所 | 10kV花槐176线 | 王集翁圩8#变 | 交流10kV | 3090102468802 | 138.792 | 黄区 |  | 052785289598
8028 | 泗阳县 | 三庄 | 三庄工业园区 | 三庄供电所 | 10kV三穿1P1线 | PMS_史集三庄工业园区3#变 | 交流10kV | 3090102468803 | 281.75 | 黄区 |  | 052785289598
8029 | 泗阳县 | 史集 | 田庄 | 三庄供电所 | 10kV郑史I线136线 | PMS_史集田庄1#变 | 交流10kV | 1390300011970 | 232.896 | 黄区 |  | 052785289598
8030 | 泗阳县 | 城厢 | 陶圩 | 城厢供电所 | 10kV李厢1Y5线 | PMS_陶桥3#变 | 交流10kV | 1390300011110 | 175.333 | 黄区 |  | 052785289598
8031 | 泗阳县 | 裴圩 | 启明 | 裴圩供电所 | 10kV裴石141线 | PMS_启明6#变 | 交流10kV | 3090102468743 | 0 | 红区 | 上级设备容量受限 | 052785289598
8032 | 泗阳县 | 裴圩 | 三联 | 裴圩供电所 | 10kV裴北146线 | 三联7#变 | 交流10kV | 3090102468762 | 108.167 | 黄区 |  | 052785289598
8033 | 泗阳县 | 爱园 | 爱园镇唐圩 | 爱园供电所 | 10kV爱农194线 | PMS_爱园镇唐圩9#变 | 交流10kV | 3090102468766 | 112.208 | 黄区 |  | 052785289598
8034 | 泗阳县 | 城厢 | 联合 | 城厢供电所 | 10kV南厢996线 | 联合7#变 | 交流10kV | 1390300011068 | 221.083 | 黄区 |  | 052785289598
8035 | 泗阳县 | 裴圩 | 石湖 | 裴圩供电所 | 10kV裴电137线 | 石湖3#变 | 交流10kV | 3201260705036478 | 124.583 | 黄区 |  | 052785289598
8036 | 泗阳县 | 新袁 | 新袁 | 新袁供电所 | 10kV马场145线 | PMS_新袁南环路3#变 | 交流10kV | 3090102469004 | 283.667 | 黄区 |  | 052785289598
8037 | 泗阳县 | 卢集 | 淤沟 | 城厢供电所 | 10kV卢潘1F8线 | 淤沟2#变 | 交流10kV | 3090102469005 | 122.75 | 黄区 |  | 052785289598
8038 | 泗阳县 | 张家圩 | 穿城张圩 | 穿城供电所 | 10kV王张133线 | PMS_穿城张圩33#变 | 交流10kV | 3090102469013 | 280 | 黄区 |  | 052785289598
8039 | 泗阳县 | 新袁 | 新袁 | 新袁供电所 | 10kV裴和139线 | PMS_新袁复兴路3#配变 | 交流10kV | 3090102469029 | 116.806 | 黄区 |  | 052785289598
8040 | 泗阳县 | 张家圩 | 穿城张圩 | 穿城供电所 | 10kV王张133线 | 穿城张圩36#变 | 交流10kV | 3090102469047 | 137 | 黄区 |  | 052785289598
8041 | 泗阳县 | 新袁 | 新滩 | 新袁供电所 | 10kV李口142线 | PMS_新滩3#变 | 交流10kV | 3090102469050 | 137.556 | 黄区 |  | 052785289598
8042 | 泗阳县 | 李口 | 卢塘村 | 李口供电所 | 10kV李罗1Y7线 | PMS_卢塘1#变 | 交流10kV | 1390300011515 | 0 | 红区 | 上级设备容量受限 | 052785289598
8043 | 泗阳县 | 南刘集 | 董荡 | 来安供电所 | 10kV廷宇935线 | PMS_董荡6#变 | 交流10kV | 3090101892896 | 265.125 | 黄区 |  | 052785289598
8044 | 泗阳县 | 裴圩 | 黄圩新街 | 裴圩供电所 | 10kV黄圩154线 | 黄圩新街11#变 | 交流10kV | 1390300011898 | 122.25 | 黄区 |  | 052785289598
8045 | 泗阳县 | 爱园 | 松张 | 爱园供电所 | 10kV爱民916线 | 松张8#变 | 交流10kV | 3090102469072 | 31.958 | 黄区 |  | 052785289598
8046 | 泗阳县 | 新袁 | 于湾龙窝 | 新袁供电所 | 10kV东田147线 | PMS_于湾龙窝2#变 | 交流10kV | 3090102469120 | 78.389 | 黄区 |  | 052785289598
8047 | 泗阳县 | 八集 | 河东 | 来安供电所 | 10kV廷申934线 | 河东6#变 | 交流10kV | 3090101894567 | 0 | 红区 | 本级设备容量受限 | 052785289598
8048 | 泗阳县 | 裴圩 | 和平 | 裴圩供电所 | 10kV裴启145线 | 和平2#变 | 交流10kV | 3090102469320 | 11.007 | 黄区 |  | 052785289598
8049 | 泗阳县 | 新袁 | 新滩 | 新袁供电所 | 10kV东田147线 | PMS_新滩9#变 | 交流10kV | 3090102469324 | 51.889 | 黄区 |  | 052785289598
8050 | 泗阳县 | 裴圩 | 和平 | 裴圩供电所 | 10kV裴启145线 | PMS_和平4#变 | 交流10kV | 1390300011927 | 0 | 红区 | 本级设备容量受限 | 052785289598
8051 | 泗阳县 | 八集 | 桥南 | 来安供电所 | 10kV文北1M9线 | PMS_桥南7#变 | 交流10kV | 1390300012962 | 285.104 | 黄区 |  | 052785289598
8052 | 泗阳县 | 城厢 | 南元 | 城厢供电所 | 10kV南厢996线 | 要武1#变 | 交流10kV | 3090102469338 | 179.75 | 黄区 |  | 052785289598
8053 | 泗阳县 | 高渡 | 高渡南滩 | 卢集供电所 | 10kV裴湖152线 | PMS_高渡南滩3#变 | 交流10kV | 3090102469337 | 128.75 | 黄区 |  | 052785289598
8054 | 泗阳县 | 裴圩 | 后陈 | 裴圩供电所 | 10kV黄圩154线 | PMS_后陈2#变 | 交流10kV | 3090102469336 | 79.625 | 黄区 |  | 052785289598
8055 | 泗阳县 | 新袁 | 新滩 | 新袁供电所 | 10kV李口142线 | PMS_新滩5#变 | 交流10kV | 3090102469356 | 78.889 | 黄区 |  | 052785289598
8056 | 泗阳县 | 王集 | 王集花园 | 王集供电所 | 10kV王北139线 | PMS_王集花园6#变 | 交流10kV | 3090102469147 | 288.667 | 黄区 |  | 052785289598
8057 | 泗阳县 | 城厢 | 联合 | 城厢供电所 | 10kV南厢996线 | PMS_联合4#变 | 交流10kV | 3090102469141 | 278.083 | 黄区 |  | 052785289598
8058 | 泗阳县 | 新袁 | 于湾王庄 | 新袁供电所 | 10kV东田147线 | PMS_于湾王庄3#变 | 交流10kV | 3090102469151 | 0 | 红区 | 本级设备容量受限 | 052785289598
8059 | 泗阳县 | 卢集 | 陈洼 | 卢集供电所 | 10kV卢郝1N6线 | 陈洼10#变 | 交流10kV | 3090102469187 | 96.167 | 黄区 |  | 052785289598
8060 | 泗阳县 | 城厢 | 联合 | 城厢供电所 | 10kV南厢996线 | PMS_联合9#变 | 交流10kV | 3090102469306 | 195.583 | 黄区 |  | 052785289598
8061 | 泗阳县 | 张家圩 | 穿城树强 | 穿城供电所 | 10kV穿农932线 | 穿城树强18#变 | 交流10kV | 3090102469248 | 198.861 | 黄区 |  | 052785289598
8062 | 泗阳县 | 卢集 | 戴庄 | 卢集供电所 | 10kV卢范126线 | 戴庄7#变 | 交流10kV | 3090102469675 | 0 | 红区 | 本级设备容量受限 | 052785289598
8063 | 泗阳县 | 裴圩 | 倪东 | 裴圩供电所 | 10kV裴众134线 | PMS_倪东6#变 | 交流10kV | 3090102469676 | 163.833 | 黄区 |  | 052785289598
8064 | 泗阳县 | 高渡 | 高渡高邱 | 卢集供电所 | 10kV卢高1F7线 | PMS_高渡高邱12#变 | 交流10kV | 3090102469700 | 59.667 | 黄区 |  | 052785289598
8065 | 泗阳县 | 新袁 | 新袁 | 新袁供电所 | 10kV坝南143线 | PMS_八号7#变 | 交流10kV | 3090102469721 | 251.111 | 黄区 |  | 052785289598
8066 | 泗阳县 | 裴圩 | 夏庄 | 裴圩供电所 | 10kV裴园144线 | 夏庄4#变 | 交流10kV | 3212252305100392 | 99.444 | 黄区 |  | 052785289598
8067 | 泗阳县 | 裴圩 | 后陈 | 裴圩供电所 | 10kV黄圩154线 | 后陈4#变 | 交流10kV | 3090102469772 | 133 | 黄区 |  | 052785289598
8068 | 泗阳县 | 临河 | 大兴 | 临河供电所 | 10kV临杨988线 | 大兴38#变 | 交流10kV | 3090102470004 | 91.25 | 黄区 |  | 052785289598
8069 | 泗阳县 | 李口 | 李口 | 李口供电所 | 10kV义崔156线 | PMS_李口4#变 | 交流10kV | 3090102470031 | 277.694 | 黄区 |  | 052785289598
8070 | 泗阳县 | 裴圩 | 白顶 | 裴圩供电所 | 10kV裴北146线 | 白顶11#变 | 交流10kV | 3204252905224157 | 161.111 | 黄区 |  | 052785289598
8071 | 泗阳县 | 爱园 | 爱园郝杨 | 爱园供电所 | 10kV爱镇912线 | 爱园郝杨5#变 | 交流10kV | 3211240605005569 | 14.222 | 黄区 |  | 052785289598
8072 | 泗阳县 | 新袁 | 于湾吴庄 | 新袁供电所 | 10kV李口142线 | 于湾吴庄3#变 | 交流10kV | 3090102469194 | 300.111 | 黄区 |  | 052785289598
8073 | 泗阳县 | 城厢 | 联合 | 城厢供电所 | 10kV南美936线 | PMS_联合1#变 | 交流10kV | 3090102469223 | 184.111 | 黄区 |  | 052785289598
8074 | 泗阳县 | 临河 | 大兴 | 临河供电所 | 10kV临大1G2线 | PMS_大兴6#变2 | 交流10kV | 3090102470062 | 213 | 黄区 |  | 052785289598
8075 | 泗阳县 | 三庄 | 尤圩 | 三庄供电所 | 10kV三梨1Q6线 | PMS_史集尤圩7#变 | 交流10kV | 3090102470078 | 254.222 | 黄区 |  | 052785289598
8076 | 泗阳县 | 高渡 | 高渡王集 | 卢集供电所 | 10kV裴湖152线 | 高渡王集4#变 | 交流10kV | 1390300011768 | 5.583 | 黄区 |  | 052785289598
8077 | 泗阳县 | 城厢 | 龙门 | 城厢供电所 | 10kV李城1X4线 | PMS_龙门5#变 | 交流10kV | 3090102469373 | 289.25 | 黄区 |  | 052785289598
8078 | 泗阳县 | 新袁 | 新滩 | 新袁供电所 | 10kV李口142线 | 新滩4#变 | 交流10kV | 3090102469384 | 118.222 | 黄区 |  | 052785289598
8079 | 泗阳县 | 城厢 | 姚圩 | 城厢供电所 | 10kV吉城946线 | 姚圩6#变 | 交流10kV | 3090102469391 | 78.472 | 黄区 |  | 052785289598
8080 | 泗阳县 | 裴圩 | 水营 | 裴圩供电所 | 10kV裴北146线 | PMS_水营6#变 | 交流10kV | 3090102469397 | 117.267 | 黄区 |  | 052785289598
8081 | 泗阳县 | 八集 | 八集李祠堂 | 来安供电所 | 10kV文集1M3线 | PMS_八集李祠堂6#变 | 交流10kV | 3090102469399 | 302.778 | 黄区 |  | 052785289598
8082 | 泗阳县 | 穿城 | 穿城步行街 | 穿城供电所 | 10kV穿中924线 | PMS_穿城步行街1#变 | 交流10kV | 3090102469412 | 102.042 | 黄区 |  | 052785289598
8083 | 泗阳县 | 爱园 | 条河 | 爱园供电所 | 10kV爱镇912线 | 条河9#变 | 交流10kV | 3090102470175 | 59.517 | 黄区 |  | 052785289598
8084 | 泗阳县 | 王集 | 王集跃进 | 王集供电所 | 10kV王里138线 | PMS_王集跃进12#变 | 交流10kV | 3090102470179 | 265.75 | 黄区 |  | 052785289598
8085 | 泗阳县 | 里仁 | 庄圩 | 爱园供电所 | 10kV前曹1V4线 | 里仁庄圩27#变 | 交流10kV | 3204252505135227 | 0 | 红区 | 本级设备容量受限 | 052785289598
8086 | 泗阳县 | 八集 | 八集李祠堂 | 来安供电所 | 10kV文集1M3线 | PMS_八集李祠堂8#变 | 交流10kV | 3090102469425 | 251.32 | 黄区 |  | 052785289598
8087 | 泗阳县 | 裴圩 | 白顶 | 裴圩供电所 | 10kV裴北146线 | 白顶3#变. | 交流10kV | 3090102469433 | 7.267 | 黄区 |  | 052785289598
8088 | 泗阳县 | 新袁 | 梁谢 | 新袁供电所 | 10kV东田147线 | PMS_梁谢4#变 | 交流10kV | 3090102469471 | 64.556 | 黄区 |  | 052785289598
8089 | 泗阳县 | 裴圩 | 三联 | 裴圩供电所 | 10kV裴众134线 | PMS_三联6#变 | 交流10kV | 3090102469490 | 136.417 | 黄区 |  | 052785289598
8090 | 泗阳县 | 八集 | 八集 | 来安供电所 | 10kV文北1M9线 | PMS_八集红太阳小区1#变 | 交流10kV | 3090102469489 | 30.792 | 黄区 |  | 052785289598
8091 | 泗阳县 | 裴圩 | 黄圩 | 裴圩供电所 | 10kV裴石141线 | PMS_黄圩11#变 | 交流10kV | 3090102469778 | 0 | 红区 | 上级设备容量受限 | 052785289598
8092 | 泗阳县 | 裴圩 | 黄东 | 裴圩供电所 | 10kV黄圩154线 | PMS_黄东7#变 | 交流10kV | 3090102469811 | 27 | 黄区 |  | 052785289598
8093 | 泗阳县 | 卢集 | 时杨社区 | 卢集供电所 | 10kV卢郝1N6线 | 时杨社区1#箱变 | 交流10kV | 3221072113888867 | 304.083 | 黄区 |  | 052785289598
8094 | 泗阳县 | 新袁 | 河埝 | 新袁供电所 | 10kV坝南143线 | PMS_河埝9#变 | 交流10kV | 3090102469870 | 205.389 | 黄区 |  | 052785289598
8095 | 泗阳县 | 城厢 | 联合 | 城厢供电所 | 10kV南厢996线 | PMS_联合18#变 | 交流10kV | 3090102470100 | 201.167 | 黄区 |  | 052785289598
8096 | 泗阳县 | 新袁 | 梁谢 | 新袁供电所 | 10kV东田147线 | PMS_梁谢5#变 | 交流10kV | 3090102469597 | 121.056 | 黄区 |  | 052785289598
8097 | 泗阳县 | 高渡 | 黄洼 | 卢集供电所 | 10kV裴岗151线 | 黄洼5#变 | 交流10kV | 1390300012615 | 23.75 | 黄区 |  | 052785289598
8098 | 泗阳县 | 王集 | 王集大滩 | 王集供电所 | 10kV王镇137线 | PMS_王集大滩3#变 | 交流10kV | 1390300011066 | 122.875 | 黄区 |  | 052785289598
8099 | 泗阳县 | 南刘集 | 王集刘桃园 | 王集供电所 | 10kV花西177线 | 王集刘桃园6#变 | 交流10kV | 3090102470259 | 124.833 | 黄区 |  | 052785289598
8100 | 泗阳县 | 新袁 | 坝头 | 新袁供电所 | 10kV河虎172线 | PMS_坝头4#变 | 交流10kV | 3090102470273 | 86.667 | 黄区 |  | 052785289598
8101 | 泗阳县 | 李口 | 农李村 | 李口供电所 | 10kV李罗1Y7线 | 彭码7#变 | 交流10kV | 1390300013120 | 0 | 红区 | 上级设备容量受限 | 052785289598
8102 | 泗阳县 | 八集 | 八集王码 | 来安供电所 | 10kV文集1M3线 | 八集王码5#变 | 交流10kV | 1390300012963 | 282.917 | 黄区 |  | 052785289598
8103 | 泗阳县 | 里仁 | 里仁 | 爱园供电所 | 10kV前西1T4线 | 里仁30#变 | 交流10kV | 3209222905007383 | 186.444 | 黄区 |  | 052785289598
8104 | 泗阳县 | 穿城 | 穿城沿河 | 穿城供电所 | 10kV穿北925线 | 穿城沿河5#变 | 交流10kV | 3090102386297 | 245 | 黄区 |  | 052785289598
8105 | 泗阳县 | 李口 | 李庄 | 李口供电所 | 10kV李镇1Y2线 | PMS_李庄4#变 | 交流10kV | 1390300011567 | 294.098 | 黄区 |  | 052785289598
8106 | 泗阳县 | 城厢 | 原种场 | 城厢供电所 | 10kV南美936线 | 原种场2#变 | 交流10kV | 3221042005045871 | 241.25 | 黄区 |  | 052785289598
8107 | 泗阳县 | 王集 | 王集刘滩 | 王集供电所 | 10kV王韵130线 | 王集刘滩8#变 | 交流10kV | 3090102470219 | 297.625 | 黄区 |  | 052785289598
8108 | 泗阳县 | 新袁 | 河埝 | 新袁供电所 | 10kV坝南143线 | 河埝8#变 | 交流10kV | 3090102470232 | 138.611 | 黄区 |  | 052785289598
8109 | 泗阳县 | 李口 | 梨园 | 新袁供电所 | 10kV河李173线 | PMS_梨园9#变 | 交流10kV | 3090102470356 | 191.722 | 黄区 |  | 052785289598
8110 | 泗阳县 | 南刘集 | 王集大庄 | 王集供电所 | 10kV前柴1V6线 | PMS_王集大庄4#变 | 交流10kV | 3090102468561 | 239.042 | 黄区 |  | 052785289598
8111 | 泗阳县 | 史集 | 张沟 | 三庄供电所 | 10kV阳程119线 | PMS_史集张沟2#变 | 交流10kV | 1390300010835 | 304.167 | 黄区 |  | 052785289598
8112 | 泗阳县 | 史集 | 滚坝 | 三庄供电所 | 10kV阳文133线 | 史集滚坝6#变 | 交流10kV | 1390300012614 | 268.958 | 黄区 |  | 052785289598
8113 | 泗阳县 | 史集 | 史集 | 三庄供电所 | 10kV阳北114线 | 史集美锦家园2#变 | 交流10kV | 3222012005345215 | 228.333 | 黄区 |  | 052785289598
8114 | 泗阳县 | 史集 | 田庄 | 三庄供电所 | 10kV郑史I线136线 | 史集田庄6#变 | 交流10kV | 3090102468603 | 282.222 | 黄区 |  | 052785289598
8115 | 泗阳县 | 来安 | 同兴 | 来安供电所 | 10kV文开1N1线 | PMS_同兴4#变 | 交流10kV | 1390300012381 | 197.5 | 黄区 |  | 052785289598
8116 | 泗阳县 | 临河 | 王三庄 | 临河供电所 | 10kV临熊129线 | PMS_王三庄12#变 | 交流10kV | 3090102468619 | 245.5 | 黄区 |  | 052785289598
8117 | 泗阳县 | 张家圩 | 穿城 | 穿城供电所 | 10kV穿庄933线 | PMS_穿城史集6#变 | 交流10kV | 3090102468645 | 188.889 | 黄区 |  | 052785289598
8118 | 泗阳县 | 史集 | 红星 | 三庄供电所 | 10kV阳南113线 | 史集红星3#变 | 交流10kV | 1390300011272 | 226.467 | 黄区 |  | 052785289598
8119 | 泗阳县 | 爱园 | 爱园 | 爱园供电所 | 10kV爱东182线 | 实验9#变 | 交流10kV | 3090102468843 | 316.317 | 黄区 |  | 052785289598
8120 | 泗阳县 | 史集 | 红星 | 三庄供电所 | 10kV阳南113线 | 史集红星4#变 | 交流10kV | 1390300011273 | 172.75 | 黄区 |  | 052785289598
8121 | 泗阳县 | 爱园 | 爱园镇唐圩 | 爱园供电所 | 10kV爱农194线 | PMS_爱园镇唐圩8#变 | 交流10kV | 3090102468906 | 93.75 | 黄区 |  | 052785289598
8122 | 泗阳县 | 爱园 | 史荡 | 爱园供电所 | 10kV爱南184线 | PMS_史荡7#变 | 交流10kV | 3090102468912 | 29.306 | 黄区 |  | 052785289598
8123 | 泗阳县 | 临河 | 临河镇杨工村 | 临河供电所 | 10kV临工1H7线 | 杨工鱼塘变 | 交流10kV | 08220205062969 | 0 | 红区 | 上级设备容量受限 | 052785289598
8124 | 泗阳县 | 来安 | 经济开发区 | 来安供电所 | 10kV港环934线 | PMS_双安小区52#变 | 交流10kV | 3090102686082 | 311.125 | 黄区 |  | 052785289598
8125 | 泗阳县 | 南刘集 | 农科 | 来安供电所 | 10kV廷宇935线 | 农科3#变 | 交流10kV | 1390300012972 | 294.583 | 黄区 |  | 052785289598
8126 | 泗阳县 | 李口 | 兴道 | 李口供电所 | 10kV李北1Y1线 | 兴道2#变 | 交流10kV | 1390300012839 | 85.083 | 黄区 |  | 052785289598
8127 | 泗阳县 | 张家圩 | 穿城大元 | 穿城供电所 | 10kV张圩132线 | PMS_穿城大元7#变 | 交流10kV | 1390300010908 | 76.417 | 黄区 |  | 052785289598
8128 | 泗阳县 | 史集 | 史集 | 三庄供电所 | 10kV阳北114线 | 史集西部小街1#箱变干变 | 交流10kV | 3221080205042452 | 398.583 | 黄区 |  | 052785289598
8129 | 泗阳县 | 八集 | 石渡 | 来安供电所 | 10kV文集1M3线 | PMS_石渡1#变 | 交流10kV | 1390300010761 | 233.75 | 黄区 |  | 052785289598
8130 | 泗阳县 | 新袁 | 新袁 | 新袁供电所 | 10kV马场145线 | PMS_三号4#变 | 交流10kV | 3090102468994 | 125.667 | 黄区 |  | 052785289598
8131 | 泗阳县 | 三庄 | 梨园村 | 三庄供电所 | 10kV三团1P2线 | PMS_史集泗水嘉苑小区2#变 | 交流10kV | 3090102795400 | 200.667 | 黄区 |  | 052785289598
8132 | 泗阳县 | 三庄 | 梨园村 | 三庄供电所 | 10kV三团1P2线 | PMS_史集泗水嘉苑小区3#变 | 交流10kV | 3090102795401 | 298.75 | 黄区 |  | 052785289598
8133 | 泗阳县 | 三庄 | 新渡 | 三庄供电所 | 10kV阳程119线 | PMS_史集新渡3#变 | 交流10kV | 1390300010751 | 148.125 | 黄区 |  | 052785289598
8134 | 泗阳县 | 三庄 | 梨园村 | 三庄供电所 | 10kV三团1P2线 | PMS_史集泗水嘉苑小区4#变 | 交流10kV | 3090102795399 | 286.917 | 黄区 |  | 052785289598
8135 | 泗阳县 | 裴圩 | 启明 | 裴圩供电所 | 10kV裴石141线 | 启明8#变 | 交流10kV | 3211240505804819 | 0 | 红区 | 上级设备容量受限 | 052785289598
8136 | 泗阳县 | 王集 | 王集 | 王集供电所 | 10kV王韵130线 | 王集东方佳苑3#变 | 交流10kV | 3202240505250844 | 136.667 | 黄区 |  | 052785289598
8137 | 泗阳县 | 新袁 | 马厂 | 新袁供电所 | 10kV坝南143线 | 马厂4#变 | 交流10kV | 3212231405090824 | 304.083 | 黄区 |  | 052785289598
8138 | 泗阳县 | 临河 | 西稍 | 临河供电所 | 10kV临东126线 | PMS_西稍8#变2 | 交流10kV | 3090102722807 | 266.75 | 黄区 |  | 052785289598
8139 | 泗阳县 | 众兴镇 | 农场一队 | 泗阳县供电公司 | 10kV李华1Y4线 | 一队2#变 | 交流10kV | 3221060205039100 | 238.833 | 黄区 |  | 052785289598
8140 | 泗阳县 | 裴圩 | 白顶 | 裴圩供电所 | 10kV裴北146线 | 白顶13#变 | 交流10kV | 3207250305088989 | 43.083 | 黄区 |  | 052785289598
8141 | 泗阳县 | 城厢 | 小圩 | 城厢供电所 | 10kV南美936线 | 联合小圩1#变 | 交流10kV | 3090102691430 | 156.667 | 黄区 |  | 052785289598
8142 | 泗阳县 | 爱园 | 爱园镇染坊 | 爱园供电所 | 10kV爱南184线 | 爱园镇染坊8#变 | 交流10kV | 3209240205074841 | 301 | 黄区 |  | 052785289598
8143 | 泗阳县 | 李口 | 东沟 | 李口供电所 | 10kV义崔156线 | PMS_东沟1#变 | 交流10kV | 3090101049731 | 225.097 | 黄区 |  | 052785289598
8144 | 泗阳县 | 城厢 | 建华 | 城厢供电所 | 10kV李农1A2线 | 建华7#变 | 交流10kV | 3221030805002038 | 87.792 | 黄区 |  | 052785289598
8145 | 泗阳县 | 庄圩 | 庄圩 | 爱园供电所 | 10kV前码1V2线 | 庄圩26#变 | 交流10kV | 3204250205281823 | 70.817 | 黄区 |  | 052785289598
8146 | 泗阳县 | 新袁 | 新袁 | 新袁供电所 | 10kV李口142线 | PMS_北京路12#变 | 交流10kV | 3090102470653 | 292.361 | 黄区 |  | 052785289598
8147 | 泗阳县 | 卢集 | 桂咀 | 卢集供电所 | 10kV卢桂1N7线 | 桂咀6#变 | 交流10kV | 3090102470681 | 267.083 | 黄区 |  | 052785289598
8148 | 泗阳县 | 裴圩 | 黄圩新街 | 裴圩供电所 | 10kV黄圩154线 | PMS_黄圩新街9#变新 | 交流10kV | 3090102470686 | 69.917 | 黄区 |  | 052785289598
8149 | 泗阳县 | 新袁 | 新袁 | 新袁供电所 | 10kV李口142线 | PMS_北京路11#变 | 交流10kV | 3090102470695 | 309.333 | 黄区 |  | 052785289598
8150 | 泗阳县 | 裴圩 | 启明 | 裴圩供电所 | 10kV裴石141线 | 启明7#变 | 交流10kV | 3090102470697 | 0 | 红区 | 上级设备容量受限 | 052785289598
8151 | 泗阳县 | 裴圩 | 新四 | 裴圩供电所 | 10kV黄圩154线 | 新四9#变 | 交流10kV | 3090102470717 | 267.417 | 黄区 |  | 052785289598
8152 | 泗阳县 | 卢集 | 张房 | 卢集供电所 | 10kV卢新1N5线 | 张房4#变 | 交流10kV | 3090102470718 | 136.778 | 黄区 |  | 052785289598
8153 | 泗阳县 | 临河 | 临河镇房湖村 | 临河供电所 | 10kV临工1H7线 | 王尧11#变 | 交流10kV | 06221005002322 | 0 | 红区 | 上级设备容量受限 | 052785289598
8154 | 泗阳县 | 李口 | 卢塘村 | 李口供电所 | 10kV义罗157线 | 卢塘13#变 | 交流10kV | 3212252305102102 | 0 | 红区 | 上级设备容量受限 | 052785289598
8155 | 泗阳县 | 八集 | 桥西号 | 来安供电所 | 10kV文集1M3线 | PMS_桥西6号变 | 交流10kV | 3090102470792 | 218.68 | 黄区 |  | 052785289598
8156 | 泗阳县 | 城厢 | 小圩 | 城厢供电所 | 10kV南美936线 | 小圩4#变 | 交流10kV | 3221120905074374 | 285.75 | 黄区 |  | 052785289598
8157 | 泗阳县 | 庄圩 | 大楼 | 爱园供电所 | 10kV前卢1T9线 | 大楼社区1#箱变 | 交流10kV | 3090103046083 | 348.667 | 黄区 |  | 052785289598
8158 | 泗阳县 | 众兴镇 | 运南村 | 泗阳县供电公司 | 10kV工业162线 | 运南村01 | 交流10kV | 3090102423505 | 304.167 | 黄区 |  | 052785289598
8159 | 泗阳县 | 裴圩 | 白顶 | 裴圩供电所 | 10kV裴北146线 | 白顶12#变 | 交流10kV | 3205252705062467 | 0 | 红区 | 本级设备容量受限 | 052785289598
8160 | 泗阳县 | 李口 | 梨园 | 新袁供电所 | 10kV河李173线 | PMS_梨园4#变 | 交流10kV | 3090102470553 | 236.889 | 黄区 |  | 052785289598
8161 | 泗阳县 | 李口 | 东沟 | 李口供电所 | 10kV卢李128线 | PMS_东沟7# | 交流10kV | 3090102557570 | 163.056 | 黄区 |  | 052785289598
8162 | 泗阳县 | 城厢 | 龙门 | 城厢供电所 | 10kV李城1X4线 | PMS_龙门3#变2 | 交流10kV | 3090102557571 | 85.75 | 黄区 |  | 052785289598
8163 | 泗阳县 | 张家圩 | 穿城李圩 | 穿城供电所 | 10kV穿农932线 | 穿城李圩12#变 | 交流10kV | 3090102557573 | 146.25 | 黄区 |  | 052785289598
8164 | 泗阳县 | 南刘集 | 王集庄滩 | 王集供电所 | 10kV花槐176线 | 王集庄滩13#变 | 交流10kV | 3205252205079407 | 238.25 | 黄区 |  | 052785289598
8165 | 泗阳县 | 裴圩 | 东沙 | 裴圩供电所 | 10kV裴电137线 | 东沙9#变 | 交流10kV | 3205252605138561 | 141.167 | 黄区 |  | 052785289598
8166 | 泗阳县 | 史集 | 史集村 | 三庄供电所 | 10kV阳北114线 | 民主13#变 | 交流10kV | 3209252205089275 | 287.167 | 黄区 |  | 052785289598
8167 | 泗阳县 | 新袁 | 迎花巷 | 新袁供电所 | 10kV埝圩171线 | PMS_迎花巷1#变 | 交流10kV | 3090102470579 | 242.153 | 黄区 |  | 052785289598
8168 | 泗阳县 | 来安 | 经济开发区 | 来安供电所 | 10kV港金945线 | PMS_桂庄小区四期22#变 | 交流10kV | 3090102522438 | 485.389 | 黄区 |  | 052785289598
8169 | 泗阳县 | 南刘集 | 王集岗堆 | 王集供电所 | 10kV花费175线 | PMS_王集岗堆8#变 | 交流10kV | 3090102599152 | 83 | 黄区 |  | 052785289598
8170 | 泗阳县 | 穿城 | 油坊村（戚庄） | 穿城供电所 | 10kV穿西921线 | 穿城戚庄4#变 | 交流10kV | 3090102386091 | 0 | 红区 | 上级设备容量受限 | 052785289598
8171 | 泗阳县 | 南刘集 | 王集岗堆 | 王集供电所 | 10kV花费175线 | PMS_王集岗堆10#变 | 交流10kV | 3090102599150 | 143 | 黄区 |  | 052785289598
8172 | 泗阳县 | 城厢 | 龙门 | 城厢供电所 | 10kV李城1X4线 | PMS_龙门5#变2 | 交流10kV | 3090102599151 | 280.583 | 黄区 |  | 052785289598
8173 | 泗阳县 | 南刘集 | 王集岗堆 | 王集供电所 | 10kV花槐176线 | 王集岗堆12#变 | 交流10kV | 3090102599153 | 282.417 | 黄区 |  | 052785289598
8174 | 泗阳县 | 南刘集 | 王集岗堆 | 王集供电所 | 10kV花费175线 | 王集岗堆9#变 | 交流10kV | 3090102599158 | 112.208 | 黄区 |  | 052785289598
8175 | 泗阳县 | 南刘集 | 王集河边 | 王集供电所 | 10kV花费175线 | PMS_王集河边9#变 | 交流10kV | 3090102599157 | 78.208 | 黄区 |  | 052785289598
8176 | 泗阳县 | 穿城 | 穿城张陈 | 穿城供电所 | 10kV穿东922线 | PMS_穿城张陈9#变 | 交流10kV | 3090102386096 | 0 | 红区 | 上级设备容量受限 | 052785289598
8177 | 泗阳县 | 南刘集 | 王集徐渡 | 王集供电所 | 10kV花石171线 | 王集徐渡5#变 | 交流10kV | 3090102386099 | 160.458 | 黄区 |  | 052785289598
8178 | 泗阳县 | 城厢 | 联合 | 城厢供电所 | 10kV南厢996线 | PMS_联合16#变 | 交流10kV | 3090102398568 | 94.667 | 黄区 |  | 052785289598
8179 | 泗阳县 | 张家圩 | 穿城大元 | 穿城供电所 | 10kV张圩132线 | PMS_穿城大元12#变 | 交流10kV | 3090102386101 | 26.583 | 黄区 |  | 052785289598
8180 | 泗阳县 | 城厢 | 南元 | 城厢供电所 | 10kV李厢1Y5线 | PMS_南元6#变 | 交流10kV | 3090102386106 | 0 | 红区 | 本级设备容量受限 | 052785289598
8181 | 泗阳县 | 张家圩 | 穿城大元 | 穿城供电所 | 10kV张圩132线 | PMS_穿城大元11#变 | 交流10kV | 3090102402493 | 31.042 | 黄区 |  | 052785289598
8182 | 泗阳县 | 李口 | 川形 | 李口供电所 | 10kV李罗1Y7线 | 川形3#变 | 交流10kV | 1390300011636 | 0 | 红区 | 上级设备容量受限 | 052785289598
8183 | 泗阳县 | 裴圩 | 和平 | 裴圩供电所 | 10kV裴启145线 | PMS_和平7#变 | 交流10kV | 3090102577273 | 7.167 | 黄区 | 本级设备容量受限 | 052785289598
8184 | 泗阳县 | 庄圩 | 河涯 | 爱园供电所 | 10kV前横1T8线 | 里仁河涯6#变 | 交流10kV | 1390300010652 | 118.042 | 黄区 |  | 052785289598
8185 | 泗阳县 | 裴圩 | 和平 | 裴圩供电所 | 10kV裴启145线 | PMS_和平9#变 | 交流10kV | 3090102569679 | 98.917 | 黄区 |  | 052785289598
8186 | 泗阳县 | 庄圩 | 河塘 | 爱园供电所 | 10kV前楼1V3线 | PMS_里仁河塘1#变 | 交流10kV | 1390300010697 | 126.444 | 黄区 |  | 052785289598
8187 | 泗阳县 | 史集 | 林城 | 三庄供电所 | 10kV阳纺134线 | PMS_史集林城3#变 | 交流10kV | 1390300011296 | 175.278 | 黄区 |  | 052785289598
8188 | 泗阳县 | 史集 | 桃北 | 三庄供电所 | 10kV阳织135线 | 史集桃北4#变 | 交流10kV | 1390300012752 | 284.917 | 黄区 |  | 052785289598
8189 | 泗阳县 | 史集 | 田庄 | 三庄供电所 | 10kV郑史I线136线 | 史集田庄3#变 | 交流10kV | 3090102386661 | 292.125 | 黄区 |  | 052785289598
8190 | 泗阳县 | 爱园 | 果园社区 | 爱园供电所 | 10kV爱东182线 | 爱园东方明珠3#变 | 交流10kV | 3090102621395 | 168.444 | 黄区 |  | 052785289598
8191 | 泗阳县 | 城厢 | 龙门 | 城厢供电所 | 10kV李城1X4线 | 司李7#变2 | 交流10kV | 3205252205108778 | 9.083 | 黄区 |  | 052785289598
8192 | 泗阳县 | 王集 | 王集集东 | 王集供电所 | 10kV王韵130线 | 王集集东8#变 | 交流10kV | 3206232705190590 | 283.25 | 黄区 |  | 052785289598
8193 | 泗阳县 | 史集 | 姜桥 | 三庄供电所 | 10kV阳文133线 | 姜桥23#变 | 交流10kV | 3204250205094961 | 191.417 | 黄区 |  | 052785289598
8194 | 泗阳县 | 王集 | 王集西门组 | 王集供电所 | 10kV王园136线 | 王集西门组1#变 | 交流10kV | 3202231405003316 | 198.167 | 黄区 |  | 052785289598
8195 | 泗阳县 | 三庄 | 梨园 | 三庄供电所 | 10kV三穿1P1线 | 史集梨园4#变 | 交流10kV | 1390300012351 | 183.806 | 黄区 |  | 052785289598
8196 | 泗阳县 | 史集 | 黄口 | 三庄供电所 | 10kV阳织135线 | PMS_史集黄口2#变 | 交流10kV | 1390300011960 | 130.583 | 黄区 |  | 052785289598
8197 | 泗阳县 | 新袁 | 老街 | 新袁供电所 | 10kV裴和139线 | PMS_老街9#变 | 交流10kV | 3090102402500 | 295.278 | 黄区 |  | 052785289598
8198 | 泗阳县 | 三庄 | 红星 | 三庄供电所 | 10kV阳南113线 | 红星12#变 | 交流10kV | 3210251306003460 | 289.111 | 黄区 |  | 052785289598
8199 | 泗阳县 | 张家圩 | 穿城黎明 | 穿城供电所 | 10kV王金131线 | 穿城黎明4#变 | 交流10kV | 3090102386074 | 132.417 | 黄区 |  | 052785289598
8200 | 泗阳县 | 卢集 | 陶圩 | 城厢供电所 | 10kV卢潘1F8线 | 陶圩2#变2 | 交流10kV | 3090102386105 | 68.042 | 黄区 |  | 052785289598
8201 | 泗阳县 | 李口 | 兴道 | 李口供电所 | 10kV李北1Y1线 | 兴道6#变 | 交流10kV | 3211240605003606 | 18.125 | 黄区 |  | 052785289598
8202 | 泗阳县 | 临河 | 临河镇临河村 | 临河供电所 | 10kV临工1H7线 | 学府新村4#箱变 | 交流10kV | 3221040205037651 | 0 | 红区 | 上级设备容量受限 | 052785289598
8203 | 泗阳县 | 南刘集 | 王集新华 | 王集供电所 | 10kV花河159线 | PMS_王集新华11#变 | 交流10kV | 3090102599184 | 137.917 | 黄区 |  | 052785289598
8204 | 泗阳县 | 南刘集 | 王集河边 | 王集供电所 | 10kV花槐176线 | PMS_王集河边8#变 | 交流10kV | 3090102599185 | 144.75 | 黄区 |  | 052785289598
8205 | 泗阳县 | 李口 | 彭码 | 李口供电所 | 10kV李其1X8线 | PMS_彭码10#变 | 交流10kV | 3090102353337 | 127.083 | 黄区 |  | 052785289598
8206 | 泗阳县 | 南刘集 | 王集刘集 | 王集供电所 | 10kV花街169线 | PMS_王集刘集32#变 | 交流10kV | 3090102599191 | 223.208 | 黄区 |  | 052785289598
8207 | 泗阳县 | 南刘集 | 王集新华 | 王集供电所 | 10kV花园155线 | 王集新华10#变 | 交流10kV | 3090102599192 | 223.792 | 黄区 |  | 052785289598
8208 | 泗阳县 | 爱园 | 东方明珠 | 爱园供电所 | 10kV爱东182线 | 爱园东方明珠2#变 | 交流10kV | 3090102621404 | 176.167 | 黄区 |  | 052785289598
8209 | 泗阳县 | 卢集 | 陈洼 | 卢集供电所 | 10kV卢郝1N6线 | PMS_陈洼9#变 | 交流10kV | 3090102317127 | 93.25 | 黄区 |  | 052785289598
8210 | 泗阳县 | 城厢 | 二桥 | 城厢供电所 | 10kV南华983线 | 塘东2#变 | 交流10kV | 1390300011346 | 129.583 | 黄区 |  | 052785289598
8211 | 泗阳县 | 李口 | 李口 | 李口供电所 | 10kV李罗1Y7线 | PMS_物流产业园5#变 | 交流10kV | 3090102446966 | 0 | 红区 | 上级设备容量受限 | 052785289598
8212 | 泗阳县 | 南刘集 | 王集前圩 | 王集供电所 | 10kV前柴1V6线 | 王集前圩9#变 | 交流10kV | 3090102489368 | 284.917 | 黄区 |  | 052785289598
8213 | 泗阳县 | 穿城 | 穿城新桥 | 穿城供电所 | 10kV穿北925线 | 穿城新桥7#变 | 交流10kV | 3090102391915 | 91.736 | 黄区 |  | 052785289598
8214 | 泗阳县 | 高渡 | 冯李 | 卢集供电所 | 10kV高渡147线 | PMS_冯李6#变 | 交流10kV | 3090102386092 | 35.833 | 黄区 |  | 052785289598
8215 | 泗阳县 | 临河 | 云渡 | 临河供电所 | 10kV临渡986线 | 翟庄3#变2 | 交流10kV | 3090102599095 | 64.083 | 黄区 |  | 052785289598
8216 | 泗阳县 | 高渡 | 高渡街南 | 卢集供电所 | 10kV裴湖152线 | PMS_高渡街南2#变 | 交流10kV | 3090102386861 | 170.167 | 黄区 |  | 052785289598
8217 | 泗阳县 | 王集 | 王集魏圩 | 王集供电所 | 10kV王镇137线 | 王集魏圩17#变 | 交流10kV | 3090102386095 | 258.625 | 黄区 |  | 052785289598
8218 | 泗阳县 | 八集 | 八集 | 来安供电所 | 10kV文北1M9线 | 八集1#变 | 交流10kV | 1390300010975 | 215.556 | 黄区 |  | 052785289598
8219 | 泗阳县 | 庄圩 | 河塘 | 爱园供电所 | 10kV前淮113线 | 里仁河塘3#变 | 交流10kV | 1390300010691 | 93.111 | 黄区 |  | 052785289598
8220 | 泗阳县 | 庄圩 | 大楼 | 爱园供电所 | 10kV前卢1T9线 | PMS_里仁大楼7#变 | 交流10kV | 1390300013166 | 35.833 | 黄区 |  | 052785289598
8221 | 泗阳县 | 里仁 | 王荡 | 爱园供电所 | 10kV前开111线 | 里仁王荡9#变 | 交流10kV | 1390300012928 | 212.25 | 黄区 |  | 052785289598
8222 | 泗阳县 | 张家圩 | 穿城王庙 | 穿城供电所 | 10kV王金131线 | PMS_穿城王庙5#变 | 交流10kV | 3090102386125 | 56.861 | 黄区 |  | 052785289598
8223 | 泗阳县 | 张家圩 | 穿城向阳 | 穿城供电所 | 10kV王金131线 | PMS_穿城向阳8#变 | 交流10kV | 3090102386128 | 0 | 红区 | 本级设备容量受限 | 052785289598
8224 | 泗阳县 | 张家圩 | 穿城王圩 | 穿城供电所 | 10kV王张133线 | PMS_穿城王圩12#变 | 交流10kV | 3090102386130 | 295.444 | 黄区 |  | 052785289598
8225 | 泗阳县 | 张家圩 | 穿城方明 | 穿城供电所 | 10kV王树135线 | PMS_穿城方明9#变 | 交流10kV | 3090102386129 | 164.972 | 黄区 |  | 052785289598
8226 | 泗阳县 | 卢集 | 顾李 | 卢集供电所 | 10kV卢成1N9线 | PMS_顾李8#变 | 交流10kV | 3090102386131 | 131.375 | 黄区 |  | 052785289598
8227 | 泗阳县 | 张家圩 | 穿城向阳 | 穿城供电所 | 10kV王金131线 | 穿城向阳11#变 | 交流10kV | 3090102317470 | 1.806 | 黄区 |  | 052785289598
8228 | 泗阳县 | 张家圩 | 穿城方明村 | 穿城供电所 | 10kV王树135线 | PMS_穿城方明村11#变 | 交流10kV | 3090102386134 | 174.792 | 黄区 |  | 052785289598
8229 | 泗阳县 | 张家圩 | 穿城黎明 | 穿城供电所 | 10kV王金131线 | PMS_穿城黎明6#变 | 交流10kV | 3090102386188 | 53.806 | 黄区 |  | 052785289598
8230 | 泗阳县 | 里仁 | 圩庄 | 爱园供电所 | 10kV圩庄1V9线 | PMS_里仁圩庄9#变 | 交流10kV | 3090102386316 | 120.458 | 黄区 |  | 052785289598
8231 | 泗阳县 | 张家圩 | 穿城农庄 | 穿城供电所 | 10kV穿农932线 | PMS_穿城农庄10#变 | 交流10kV | 3090102386265 | 4.111 | 黄区 |  | 052785289598
8232 | 泗阳县 | 张家圩 | 穿城黎明 | 穿城供电所 | 10kV王金131线 | 穿城黎明5#变 | 交流10kV | 3090102386248 | 142.239 | 黄区 |  | 052785289598
8233 | 泗阳县 | 卢集 | 农科 | 卢集供电所 | 10kV卢西1G4线 | 农科18#变 | 交流10kV | 3090102386290 | 0 | 红区 | 本级设备容量受限 | 052785289598
8234 | 泗阳县 | 卢集 | 海洼 | 卢集供电所 | 10kV卢郝1N6线 | 海洼8#变 | 交流10kV | 3090102386289 | 107.583 | 黄区 |  | 052785289598
8235 | 泗阳县 | 里仁 | 唐道 | 爱园供电所 | 10kV圩庄1V9线 | 里仁唐道11#变 | 交流10kV | 3090102386107 | 147.125 | 黄区 |  | 052785289598
8236 | 泗阳县 | 里仁 | 倪洼 | 爱园供电所 | 10kV前颜1T3线 | PMS_里仁倪洼5#变 | 交流10kV | 3090102317403 | 56.833 | 黄区 |  | 052785289598
8237 | 泗阳县 | 来安 | 经济开发区 | 来安供电所 | 10kV港环934线 | PMS_双安小区34#变 | 交流10kV | 3090102371610 | 228.611 | 黄区 |  | 052785289598
8238 | 泗阳县 | 穿城 | 穿城灯胡 | 穿城供电所 | 10kV穿中924线 | 穿城灯胡11#变 | 交流10kV | 3090102386235 | 49.056 | 黄区 |  | 052785289598
8239 | 泗阳县 | 里仁 | 丁唐 | 爱园供电所 | 10kV前颜1T3线 | PMS_里仁丁唐8#变 | 交流10kV | 3090102386236 | 77.083 | 黄区 |  | 052785289598
8240 | 泗阳县 | 穿城 | 穿城村（城北村） | 穿城供电所 | 10kV穿北925线 | PMS_穿城城北5#变 | 交流10kV | 3090102386242 | 136.083 | 黄区 |  | 052785289598
8241 | 泗阳县 | 里仁 | 徐营 | 爱园供电所 | 10kV前颜1T3线 | 里仁徐营7#变 | 交流10kV | 3090102320725 | 80.333 | 黄区 |  | 052785289598
8242 | 泗阳县 | 穿城 | 穿城倪庄 | 穿城供电所 | 10kV穿东922线 | 穿城倪庄8#变 | 交流10kV | 3090102386146 | 0 | 红区 | 上级设备容量受限 | 052785289598
8243 | 泗阳县 | 穿城 | 鱼市口 | 穿城供电所 | 10kV穿中924线 | 穿城鱼市口1#变 | 交流10kV | 3090102315370 | 308.806 | 黄区 |  | 052785289598
8244 | 泗阳县 | 新袁 | 马厂 | 新袁供电所 | 10kV坝南143线 | 马厂8#变 | 交流10kV | 3090102492294 | 57.667 | 黄区 |  | 052785289598
8245 | 泗阳县 | 穿城 | 穿城徐冲 | 穿城供电所 | 10kV穿东922线 | PMS_穿城徐冲5#变 | 交流10kV | 3090102386168 | 0 | 红区 | 上级设备容量受限 | 052785289598
8246 | 泗阳县 | 穿城 | 穿城张陈 | 穿城供电所 | 10kV穿东922线 | 穿城张陈村11#变 | 交流10kV | 3090102386176 | 0 | 红区 | 上级设备容量受限 | 052785289598
8247 | 泗阳县 | 三庄 | 元东 | 三庄供电所 | 10kV三团1P2线 | PMS_史集元东7#变 | 交流10kV | 3090102386258 | 204.222 | 黄区 |  | 052785289598
8248 | 泗阳县 | 史集 | 史集 | 三庄供电所 | 10kV阳北114线 | PMS_史集美锦嘉园小区3#变 | 交流10kV | 3090102847173 | 274.167 | 黄区 |  | 052785289598
8249 | 泗阳县 | 城厢 | 陶圩 | 城厢供电所 | 10kV李厢1Y5线 | 陶桥5#变 | 交流10kV | 3090102386628 | 85.083 | 黄区 |  | 052785289598
8250 | 泗阳县 | 城厢 | 联合 | 城厢供电所 | 10kV南美936线 | PMS_联合13#变2 | 交流10kV | 3090102386440 | 264.333 | 黄区 |  | 052785289598
8251 | 泗阳县 | 城厢 | 南门元 | 城厢供电所 | 10kV李城1X4线 | 南元1#变 | 交流10kV | 1390300011085 | 148.278 | 黄区 |  | 052785289598
8252 | 泗阳县 | 临河 | 房湖 | 临河供电所 | 10kV临工1H7线 | PMS_王姚10#变 | 交流10kV | 3090102386470 | 0 | 红区 | 上级设备容量受限 | 052785289598
8253 | 泗阳县 | 临河 | 西稍 | 临河供电所 | 10kV临东126线 | PMS_西稍9#变 | 交流10kV | 3090102386484 | 267.5 | 黄区 |  | 052785289598
8254 | 泗阳县 | 城厢 | 城南 | 城厢供电所 | 10kV李厢1Y5线 | 韩宅3#变 | 交流10kV | 1390300011104 | 71 | 黄区 |  | 052785289598
8255 | 泗阳县 | 城厢 | 姚圩 | 城厢供电所 | 10kV吉城946线 | 姚圩2#变2 | 交流10kV | 3090102386390 | 46.083 | 黄区 |  | 052785289598
8256 | 泗阳县 | 八集 | 育红 | 来安供电所 | 10kV廷申934线 | PMS_育红9#变 | 交流10kV | 3090102386418 | 257.014 | 黄区 |  | 052785289598
8257 | 泗阳县 | 城厢 | 南门元 | 城厢供电所 | 10kV李厢1Y5线 | 良姚4#变 | 交流10kV | 3090102495680 | 147.75 | 黄区 |  | 052785289598
8258 | 泗阳县 | 卢集 | 陶圩 | 城厢供电所 | 10kV卢潘1F8线 | PMS_陶圩5#变 | 交流10kV | 3090102386462 | 181.583 | 黄区 |  | 052785289598
8259 | 泗阳县 | 爱园 | 爱园镇官庄 | 爱园供电所 | 10kV爱西183线 | 爱园镇官庄7#变 | 交流10kV | 3090102386486 | 135.75 | 黄区 |  | 052785289598
8260 | 泗阳县 | 卢集 | 陶圩 | 城厢供电所 | 10kV卢潘1F8线 | 陶圩3#变 | 交流10kV | 1390300011137 | 73.333 | 黄区 |  | 052785289598
8261 | 泗阳县 | 城厢 | 南门元 | 城厢供电所 | 10kV李厢1Y5线 | 良姚7#变 | 交流10kV | 3090102335103 | 6.5 | 黄区 |  | 052785289598
8262 | 泗阳县 | 裴圩 | 陈集 | 裴圩供电所 | 10kV裴北146线 | PMS_陈集9#变 | 交流10kV | 3090102449321 | 86.25 | 黄区 |  | 052785289598
8263 | 泗阳县 | 裴圩 | 陈集 | 裴圩供电所 | 10kV裴众134线 | PMS_陈集8#变 | 交流10kV | 3090102386594 | 223.667 | 黄区 |  | 052785289598
8264 | 泗阳县 | 城厢 | 龙门 | 城厢供电所 | 10kV李城1X4线 | PMS_龙门8#变 | 交流10kV | 3090102318093 | 303.333 | 黄区 |  | 052785289598
8265 | 泗阳县 | 爱园 | 夹滩 | 爱园供电所 | 10kV爱西183线 | 夹滩4#变 | 交流10kV | 3090102386546 | 104.778 | 黄区 |  | 052785289598
8266 | 泗阳县 | 裴圩 | 陶李 | 裴圩供电所 | 10kV裴和139线 | PMS_陶李4#变 | 交流10kV | 3090102386596 | 198.75 | 黄区 |  | 052785289598
8267 | 泗阳县 | 裴圩 | 陈庄 | 裴圩供电所 | 10kV裴启145线 | PMS_陈庄10#变 | 交流10kV | 3090102386563 | 0 | 红区 | 本级设备容量受限 | 052785289598
8268 | 泗阳县 | 新袁 | 新袁 | 新袁供电所 | 10kV马场145线 | PMS_三号6#变 | 交流10kV | 3090102386592 | 277.833 | 黄区 |  | 052785289598
8269 | 泗阳县 | 史集 | 林城 | 三庄供电所 | 10kV阳纺134线 | 史集林城8#变 | 交流10kV | 3090102386613 | 134.083 | 黄区 |  | 052785289598
8270 | 泗阳县 | 爱园 | 刘圩 | 爱园供电所 | 10kV爱民916线 | 刘圩6#变 | 交流10kV | 3090102386615 | 106.444 | 黄区 |  | 052785289598
8271 | 泗阳县 | 城厢 | 联合 | 城厢供电所 | 10kV南厢996线 | PMS_联合4#变2 | 交流10kV | 3090102386623 | 210.333 | 黄区 |  | 052785289598
8272 | 泗阳县 | 高渡 | 曹咀 | 卢集供电所 | 10kV裴曹135线 | PMS_曹咀8#变 | 交流10kV | 3090102321230 | 21.222 | 黄区 |  | 052785289598
8273 | 泗阳县 | 临河 | 房湖 | 临河供电所 | 10kV临熊129线 | PMS_房湖7#变 | 交流10kV | 3090102386625 | 65.417 | 黄区 |  | 052785289598
8274 | 泗阳县 | 城厢 | 南门元 | 城厢供电所 | 10kV李厢1Y5线 | PMS_良姚6#变 | 交流10kV | 3090102333740 | 225.75 | 黄区 |  | 052785289598
8275 | 泗阳县 | 高渡 | 张湖 | 卢集供电所 | 10kV裴曹135线 | PMS_张湖4#变 | 交流10kV | 3090102386636 | 34.444 | 黄区 |  | 052785289598
8276 | 泗阳县 | 高渡 | 高渡街东 | 卢集供电所 | 10kV裴岗151线 | 高渡街东2#变 | 交流10kV | 3090102386640 | 39.667 | 黄区 |  | 052785289598
8277 | 泗阳县 | 里仁 | 庄圩 | 爱园供电所 | 10kV前曹1V4线 | PMS_里仁庄圩20#变 | 交流10kV | 3090102386644 | 189.333 | 黄区 |  | 052785289598
8278 | 泗阳县 | 裴圩 | 场部 | 裴圩供电所 | 10kV裴良149线 | PMS_场部5#变 | 交流10kV | 3090102386646 | 146.5 | 黄区 |  | 052785289598
8279 | 泗阳县 | 三庄 | 邵道 | 三庄供电所 | 10kV三尤1P3线 | 史集邵道13#变 | 交流10kV | 3090102386648 | 169.639 | 黄区 |  | 052785289598
8280 | 泗阳县 | 爱园 | 刘圩 | 爱园供电所 | 10kV爱民916线 | PMS_刘圩7#变 | 交流10kV | 3090102386650 | 106.583 | 黄区 |  | 052785289598
8281 | 泗阳县 | 裴圩 | 宋王 | 裴圩供电所 | 10kV裴北146线 | 宋王10#变 | 交流10kV | 3090102386392 | 61.167 | 黄区 |  | 052785289598
8282 | 泗阳县 | 庄圩 | 小元 | 爱园供电所 | 10kV前卢1T9线 | PMS_里仁小元7#变 | 交流10kV | 3090102369013 | 99.972 | 黄区 |  | 052785289598
8283 | 泗阳县 | 史集 | 姜桥 | 三庄供电所 | 10kV阳文133线 | 姜桥16#变 | 交流10kV | 3090102482864 | 230.583 | 黄区 |  | 052785289598
8284 | 泗阳县 | 裴圩 | 和平 | 裴圩供电所 | 10kV裴石141线 | PMS_和平8#变 | 交流10kV | 3090102386591 | 0 | 红区 | 上级设备容量受限 | 052785289598
8285 | 泗阳县 | 新袁 | 马庄 | 新袁供电所 | 10kV马场145线 | PMS_马庄8#变 | 交流10kV | 3090102370032 | 234 | 黄区 |  | 052785289598
8286 | 泗阳县 | 众兴镇 | 刘集圩 | 泗阳县供电公司 | 10kV东宇179线 | 黄河路支线5#变 | 交流10kV | 3206241705025452 | 312.25 | 黄区 |  | 052785289598
8287 | 泗阳县 | 王集 | 王集朱坝 | 王集供电所 | 10kV王镇137线 | PMS_王集朱坝5#变 | 交流10kV | 3090102569922 | 242.083 | 黄区 |  | 052785289598
8288 | 泗阳县 | 来安 | 胡集 | 来安供电所 | 10kV文西1P4线 | PMS_胡集7#变 | 交流10kV | 3090102327428 | 272.126 | 黄区 |  | 052785289598
8289 | 泗阳县 | 穿城 | 穿城沿河 | 穿城供电所 | 10kV穿北925线 | PMS_穿城沿河4#变 | 交流10kV | 3090102294904 | 83.889 | 黄区 |  | 052785289598
8290 | 泗阳县 | 穿城 | 穿城后楼 | 穿城供电所 | 10kV穿北925线 | 穿城后楼6#变 | 交流10kV | 3090102386344 | 66.25 | 黄区 |  | 052785289598
8291 | 泗阳县 | 里仁 | 福缘名都 | 爱园供电所 | 10kV前庄1V1线 | PMS_里仁福缘名都1#变 | 交流10kV | 3090102327304 | 92.75 | 黄区 |  | 052785289598
8292 | 泗阳县 | 穿城 | 砖井（丰登） | 穿城供电所 | 10kV穿西921线 | 穿城丰登4#变 | 交流10kV | 3090102386358 | 0 | 红区 | 上级设备容量受限 | 052785289598
8293 | 泗阳县 | 爱园 | 爱园兴徐 | 爱园供电所 | 10kV爱农194线 | PMS_爱园兴徐3#变 | 交流10kV | 3090102386357 | 143.125 | 黄区 |  | 052785289598
8294 | 泗阳县 | 里仁 | 晏圩 | 爱园供电所 | 10kV前西1T4线 | PMS_里仁晏圩12#变 | 交流10kV | 3090102386376 | 227.583 | 黄区 |  | 052785289598
8295 | 泗阳县 | 裴圩 | 黄东 | 裴圩供电所 | 10kV黄圩154线 | PMS_黄东6#变 | 交流10kV | 3090102386379 | 257.667 | 黄区 |  | 052785289598
8296 | 泗阳县 | 里仁 | 里仁 | 爱园供电所 | 10kV前东1T7线 | 里仁22#变 | 交流10kV | 3090102333706 | 70.833 | 黄区 |  | 052785289598
8297 | 泗阳县 | 张家圩 | 新明 | 穿城供电所 | 10kV穿庄933线 | PMS_新明13#变 | 交流10kV | 3090102386267 | 47.667 | 黄区 |  | 052785289598
8298 | 泗阳县 | 穿城 | 穿城蔡圩 | 穿城供电所 | 10kV穿西921线 | PMS_穿城蔡圩7#变 | 交流10kV | 3090102386329 | 0 | 红区 | 上级设备容量受限 | 052785289598
8299 | 泗阳县 | 穿城 | 穿城新桥 | 穿城供电所 | 10kV穿东922线 | PMS_穿城新桥8#变 | 交流10kV | 3090102386328 | 0 | 红区 | 上级设备容量受限 | 052785289598
8300 | 泗阳县 | 穿城 | 穿城鱼市口 | 穿城供电所 | 10kV穿中924线 | 穿城鱼市口3#变 | 交流10kV | 3090102368393 | 159.528 | 黄区 |  | 052785289598
8301 | 泗阳县 | 来安 | 同兴 | 来安供电所 | 10kV文开1N1线 | PMS_同兴7#变 | 交流10kV | 3090102386331 | 115.958 | 黄区 |  | 052785289598
8302 | 泗阳县 | 张家圩 | 穿城新明 | 穿城供电所 | 10kV穿庄933线 | PMS_穿城新明14#变 | 交流10kV | 3090102386330 | 246.417 | 黄区 |  | 052785289598
8303 | 泗阳县 | 里仁 | 晏圩 | 爱园供电所 | 10kV前西1T4线 | PMS_里仁晏圩10#变 | 交流10kV | 3090102323046 | 169.889 | 黄区 |  | 052785289598
8304 | 泗阳县 | 临河 | 胡庄 | 临河供电所 | 10kV临豪Ⅰ线123线 | PMS_临东7#变 | 交流10kV | 3090102347362 | 290.5 | 黄区 |  | 052785289598
8305 | 泗阳县 | 爱园 | 爱园张唐 | 爱园供电所 | 10kV爱民916线 | 爱园张唐8#变 | 交流10kV | 3090102386140 | 2.778 | 黄区 |  | 052785289598
8306 | 泗阳县 | 里仁 | 后尧 | 爱园供电所 | 10kV前西1T4线 | PMS_里仁后尧7#变 | 交流10kV | 3090102386149 | 183.389 | 黄区 |  | 052785289598
8307 | 泗阳县 | 爱园 | 徐刘 | 爱园供电所 | 10kV爱西183线 | 徐刘10#变 | 交流10kV | 3090102386172 | 100.417 | 黄区 |  | 052785289598
8308 | 泗阳县 | 城厢 | 联合 | 城厢供电所 | 10kV南厢996线 | PMS_联合19#变 | 交流10kV | 3090102386207 | 211.667 | 黄区 |  | 052785289598
8309 | 泗阳县 | 穿城 | 穿城蔡圩 | 穿城供电所 | 10kV穿西921线 | PMS_穿城蔡圩8#变 | 交流10kV | 3090102386259 | 0 | 红区 | 上级设备容量受限 | 052785289598
8310 | 泗阳县 | 裴圩 | 创业路 | 裴圩供电所 | 10kV裴南142线 | PMS_创业路7#变 | 交流10kV | 3090102497050 | 185.083 | 黄区 |  | 052785289598
8311 | 泗阳县 | 新袁 | 东田 | 新袁供电所 | 10kV东田147线 | 东田8#变 | 交流10kV | 3090102386277 | 90.778 | 黄区 |  | 052785289598
8312 | 泗阳县 | 穿城 | 穿城乔未 | 穿城供电所 | 10kV穿西921线 | PMS_穿城乔未4#变 | 交流10kV | 3090102386282 | 0 | 红区 | 上级设备容量受限 | 052785289598
8313 | 泗阳县 | 来安 | 经济开发区 | 来安供电所 | 10kV港环934线 | PMS_双安小区38#变 | 交流10kV | 3090102386286 | 238.194 | 黄区 |  | 052785289598
8314 | 泗阳县 | 穿城 | 穿城后楼 | 穿城供电所 | 10kV穿北925线 | 穿城后楼7#变 | 交流10kV | 3090102386287 | 148.25 | 黄区 |  | 052785289598
8315 | 泗阳县 | 穿城 | 穿城灯胡 | 穿城供电所 | 10kV穿北925线 | PMS_穿城灯胡13#变 | 交流10kV | 3090102386299 | 117.292 | 黄区 |  | 052785289598
8316 | 泗阳县 | 穿城 | 穿城丰登 | 穿城供电所 | 10kV穿西921线 | 穿城丰登5号变 | 交流10kV | 3090102386298 | 0 | 红区 | 上级设备容量受限 | 052785289598
8317 | 泗阳县 | 穿城 | 穿城河头 | 穿城供电所 | 10kV穿北925线 | 穿城河头5#变 | 交流10kV | 3090102386302 | 43.778 | 黄区 |  | 052785289598
8318 | 泗阳县 | 穿城 | 穿城汉唐街 | 穿城供电所 | 10kV穿西921线 | 穿城汉唐街2#变 | 交流10kV | 3090102386306 | 0 | 红区 | 上级设备容量受限 | 052785289598
8319 | 泗阳县 | 城厢 | 建南 | 城厢供电所 | 10kV李农1A2线 | 建南5#变 | 交流10kV | 3221031105025156 | 146.417 | 黄区 |  | 052785289598
8320 | 泗阳县 | 来安 | 西徐号 | 来安供电所 | 10kV来葛922线 | PMS_西徐19号变 | 交流10kV | 3090102386205 | 251.32 | 黄区 |  | 052785289598
8321 | 泗阳县 | 穿城 | 穿城村 | 穿城供电所 | 10kV穿西921线 | 聚福嘉园小区4#变 | 交流10kV | 3090102386200 | 0 | 红区 | 上级设备容量受限 | 052785289598
8322 | 泗阳县 | 南刘集 | 王集庄滩 | 王集供电所 | 10kV花槐176线 | 王集庄滩10#变 | 交流10kV | 3090102315655 | 195.5 | 黄区 |  | 052785289598
8323 | 泗阳县 | 八集 | 桥南号 | 来安供电所 | 10kV文集1M3线 | PMS_桥南9号变 | 交流10kV | 3090102386202 | 119 | 黄区 |  | 052785289598
8324 | 泗阳县 | 穿城 | 穿城路东 | 穿城供电所 | 10kV穿中924线 | PMS_穿城路东小区2#变 | 交流10kV | 3090102315368 | 105.458 | 黄区 |  | 052785289598
8325 | 泗阳县 | 穿城 | 穿城河西村 | 穿城供电所 | 10kV穿北925线 | PMS_穿城河西村4#变 | 交流10kV | 3090102386307 | 238.75 | 黄区 |  | 052785289598
8326 | 泗阳县 | 来安 | 经济开发区 | 来安供电所 | 10kV港环934线 | PMS_双安小区39#变 | 交流10kV | 3090102386308 | 268.958 | 黄区 |  | 052785289598
8327 | 泗阳县 | 穿城 | 砖井村 | 穿城供电所 | 10kV穿西921线 | PMS_穿城砖井7#变 | 交流10kV | 3090102386309 | 0 | 红区 | 上级设备容量受限 | 052785289598
8328 | 泗阳县 | 穿城 | 穿城河头 | 穿城供电所 | 10kV穿北925线 | PMS_穿城河头11#变 | 交流10kV | 3090102386312 | 139.139 | 黄区 |  | 052785289598
8329 | 泗阳县 | 裴圩 | 陈庄 | 裴圩供电所 | 10kV裴北146线 | 陈庄16#变 | 交流10kV | 3090102497064 | 242.483 | 黄区 |  | 052785289598
8330 | 泗阳县 | 来安 | 姜集 | 来安供电所 | 10kV文开1N1线 | 姜集8#变 | 交流10kV | 3090102348231 | 59.514 | 黄区 |  | 052785289598
8331 | 泗阳县 | 裴圩 | 徐高 | 裴圩供电所 | 10kV裴石141线 | PMS_徐高1#变 | 交流10kV | 3090102497066 | 0 | 红区 | 上级设备容量受限 | 052785289598
8332 | 泗阳县 | 裴圩 | 大众 | 裴圩供电所 | 10kV裴众134线 | 大众8#变 | 交流10kV | 3090102497069 | 66.375 | 黄区 |  | 052785289598
8333 | 泗阳县 | 爱园 | 松张 | 爱园供电所 | 10kV爱民916线 | PMS_松张9#变 | 交流10kV | 3090102569786 | 98.792 | 黄区 |  | 052785289598
8334 | 泗阳县 | 爱园 | 松张 | 爱园供电所 | 10kV爱民916线 | PMS_松张10#变 | 交流10kV | 3090102569796 | 82.958 | 黄区 |  | 052785289598
8335 | 泗阳县 | 南刘集 | 王集高宅 | 王集供电所 | 10kV花西177线 | PMS_王集高宅2#变 | 交流10kV | 3090102497074 | 89.361 | 黄区 |  | 052785289598
8336 | 泗阳县 | 爱园 | 冒庄 | 爱园供电所 | 10kV爱松911线 | PMS_冒庄14#变 | 交流10kV | 3090102569806 | 35.194 | 黄区 |  | 052785289598
8337 | 泗阳县 | 三庄 | 梨园 | 三庄供电所 | 10kV三穿1P1线 | PMS_史集梨园14#变 | 交流10kV | 3090102569915 | 307.083 | 黄区 |  | 052785289598
8338 | 泗阳县 | 城厢 | 姚圩 | 城厢供电所 | 10kV吉城946线 | 姚圩11#变 | 交流10kV | 3090102386581 | 13.5 | 黄区 |  | 052785289598
8339 | 泗阳县 | 临河 | 云渡 | 临河供电所 | 10kV临渡986线 | PMS_朱庄7#变 | 交流10kV | 3090102386579 | 287.375 | 黄区 |  | 052785289598
8340 | 泗阳县 | 城厢 | 姚圩 | 城厢供电所 | 10kV吉城946线 | 姚圩12#变 | 交流10kV | 3090102386387 | 114.833 | 黄区 |  | 052785289598
8341 | 泗阳县 | 城厢 | 姚圩 | 城厢供电所 | 10kV吉城946线 | 姚圩5#变2 | 交流10kV | 3090102386389 | 113.833 | 黄区 |  | 052785289598
8342 | 泗阳县 | 城厢 | 五红 | 城厢供电所 | 10kV南美936线 | PMS_五红3#变2 | 交流10kV | 3090102386631 | 277.333 | 黄区 |  | 052785289598
8343 | 泗阳县 | 李口 | 农李 | 李口供电所 | 10kV李其1X8线 | PMS_农李2#变 | 交流10kV | 3090102386633 | 143.917 | 黄区 |  | 052785289598
8344 | 泗阳县 | 临河 | 房湖 | 临河供电所 | 10kV临熊129线 | PMS_房湖6#变 | 交流10kV | 3090102346604 | 100.57 | 黄区 |  | 052785289598
8345 | 泗阳县 | 南刘集 | 王集刘集 | 王集供电所 | 10kV花街169线 | PMS_王集刘集28#变 | 交流10kV | 3090102350345 | 305.083 | 黄区 |  | 052785289598
8346 | 泗阳县 | 城厢 | 联合 | 城厢供电所 | 10kV南厢996线 | 联合5#变3 | 交流10kV | 3090102386497 | 150.833 | 黄区 |  | 052785289598
8347 | 泗阳县 | 爱园 | 史荡 | 爱园供电所 | 10kV爱南184线 | 史荡6#变 | 交流10kV | 3090102386209 | 40.694 | 黄区 |  | 052785289598
8348 | 泗阳县 | 三庄 | 王李 | 三庄供电所 | 10kV三穿1P1线 | PMS_史集王李11#变 | 交流10kV | 3090102386229 | 224 | 黄区 |  | 052785289598
8349 | 泗阳县 | 卢集 | 淤沟 | 城厢供电所 | 10kV卢潘1F8线 | 淤沟10#变 | 交流10kV | 3090102335077 | 48.917 | 黄区 |  | 052785289598
8350 | 泗阳县 | 李口 | 罗圩 | 李口供电所 | 10kV义梨155线 | 罗圩16#变 | 交流10kV | 3090102524547 | 98.556 | 黄区 |  | 052785289598
8351 | 泗阳县 | 卢集 | 淤沟 | 城厢供电所 | 10kV卢潘1F8线 | 淤沟9#变 | 交流10kV | 3090102325056 | 210.333 | 黄区 |  | 052785289598
8352 | 泗阳县 | 城厢 | 陶圩 | 城厢供电所 | 10kV李厢1Y5线 | PMS_张李6#变 | 交流10kV | 3090102333936 | 222.333 | 黄区 |  | 052785289598
8353 | 泗阳县 | 卢集 | 迎湖 | 卢集供电所 | 10kV卢桂1N7线 | 迎湖4#变 | 交流10kV | 3090102386111 | 22.583 | 黄区 |  | 052785289598
8354 | 泗阳县 | 南刘集 | 王集石渡 | 王集供电所 | 10kV花园155线 | 王集石渡9#变 | 交流10kV | 3090102599309 | 22.792 | 黄区 |  | 052785289598
8355 | 泗阳县 | 卢集 | 张房 | 卢集供电所 | 10kV卢新1N5线 | 张房8#变 | 交流10kV | 3090102386288 | 84.417 | 黄区 |  | 052785289598
8356 | 泗阳县 | 里仁 | 光明 | 爱园供电所 | 10kV前张1V5线 | 里仁光明19#变 | 交流10kV | 3090102323050 | 216.484 | 黄区 |  | 052785289598
8357 | 泗阳县 | 李口 | 崔陈 | 李口供电所 | 10kV义崔156线 | 崔陈10#变 | 交流10kV | 3090102599314 | 88.722 | 黄区 |  | 052785289598
8358 | 泗阳县 | 张家圩 | 穿城王庙 | 穿城供电所 | 10kV王金131线 | PMS_穿城王庙11#变 | 交流10kV | 3090102386337 | 137.917 | 黄区 |  | 052785289598
8359 | 泗阳县 | 张家圩 | 穿城倪堰 | 穿城供电所 | 10kV王树135线 | PMS_穿城倪堰6#变 | 交流10kV | 3090102386346 | 26.806 | 黄区 |  | 052785289598
8360 | 泗阳县 | 里仁 | 里仁 | 爱园供电所 | 10kV前西1T4线 | PMS_里仁27#变 | 交流10kV | 3090102386348 | 89.25 | 黄区 |  | 052785289598
8361 | 泗阳县 | 里仁 | 里南 | 爱园供电所 | 10kV圩庄1V9线 | PMS_里仁里南5#变 | 交流10kV | 3090102386359 | 250.722 | 黄区 |  | 052785289598
8362 | 泗阳县 | 李口 | 东河 | 李口供电所 | 10kV李北1Y1线 | PMS_东河3# | 交流10kV | 3090102599361 | 306.722 | 黄区 |  | 052785289598
8363 | 泗阳县 | 卢集 | 农科 | 卢集供电所 | 10kV卢东1F9线 | 农科16#变 | 交流10kV | 1390300013263 | 143.583 | 黄区 |  | 052785289598
8364 | 泗阳县 | 李口 | 彭码 | 李口供电所 | 10kV李其1X8线 | 彭码14#变 | 交流10kV | 3090102599315 | 227.056 | 黄区 |  | 052785289598
8365 | 泗阳县 | 张家圩 | 穿城树强 | 穿城供电所 | 10kV穿农932线 | PMS_穿城树强13#变 | 交流10kV | 3090102335375 | 30.717 | 黄区 |  | 052785289598
8366 | 泗阳县 | 里仁 | 光明 | 爱园供电所 | 10kV前张1V5线 | 里仁光明22#变 | 交流10kV | 3090102386368 | 155.5 | 黄区 |  | 052785289598
8367 | 泗阳县 | 张家圩 | 穿城后荡 | 穿城供电所 | 10kV穿张935线 | 穿城后荡9#变 | 交流10kV | 3090102386370 | 297 | 黄区 |  | 052785289598
8368 | 泗阳县 | 卢集 | 新咀 | 卢集供电所 | 10kV卢新1N5线 | PMS_新咀2#变. | 交流10kV | 3090101964650 | 154.417 | 黄区 |  | 052785289598
8369 | 泗阳县 | 里仁 | 里仁 | 爱园供电所 | 10kV前西1T4线 | PMS_里仁23#变 | 交流10kV | 3090102386382 | 279.5 | 黄区 |  | 052785289598
8370 | 泗阳县 | 众兴镇 | 农场二队 | 泗阳县供电公司 | 10kV李华1Y4线 | 二队1#变 | 交流10kV | 3221060205036548 | 112.35 | 黄区 |  | 052785289598
8371 | 泗阳县 | 卢集 | 卢集 | 卢集供电所 | 10kV卢东1F9线 | 卢集11#变 | 交流10kV | 3090102386119 | 220.083 | 黄区 |  | 052785289598
8372 | 泗阳县 | 张家圩 | 穿城王圩 | 穿城供电所 | 10kV王树135线 | 穿城王圩10#变 | 交流10kV | 3090102386121 | 137.25 | 黄区 |  | 052785289598
8373 | 泗阳县 | 卢集 | 春光 | 卢集供电所 | 10kV卢成1N9线 | 春光7#变 | 交流10kV | 3090102386123 | 114.125 | 黄区 |  | 052785289598
8374 | 泗阳县 | 卢集 | 农科 | 卢集供电所 | 10kV卢东1F9线 | 农科15#变 | 交流10kV | 3090102386143 | 175.542 | 黄区 |  | 052785289598
8375 | 泗阳县 | 裴圩 | 和平 | 裴圩供电所 | 10kV裴启145线 | 和平6#变 | 交流10kV | 3090102123644 | 67.292 | 黄区 |  | 052785289598
8376 | 泗阳县 | 南刘集 | 王集大成 | 王集供电所 | 10kV花河159线 | 王集大成13#变 | 交流10kV | 3090102497428 | 150.583 | 黄区 |  | 052785289598
8377 | 泗阳县 | 新袁 | 新袁 | 新袁供电所 | 10kV坝南143线 | 八号8#变 | 交流10kV | 3202252405013013 | 0 | 红区 | 本级设备容量受限 | 052785289598
8378 | 泗阳县 | 临河 | 杨集 | 临河供电所 | 10kV南农934线 | PMS_杨集3#变3 | 交流10kV | 3090102386473 | 141.958 | 黄区 |  | 052785289598
8379 | 泗阳县 | 高渡 | 高渡王集 | 卢集供电所 | 10kV裴湖152线 | 高渡王集7#变 | 交流10kV | 3090102386475 | 80.75 | 黄区 |  | 052785289598
8380 | 泗阳县 | 南刘集 | 王集中徐 | 王集供电所 | 10kV花石171线 | PMS_王集中徐4#变 | 交流10kV | 3090102386474 | 70.542 | 黄区 |  | 052785289598
8381 | 泗阳县 | 史集 | 谢庙 | 三庄供电所 | 10kV阳织135线 | 史集谢庙2#变 | 交流10kV | 3090102386480 | 135.861 | 黄区 |  | 052785289598
8382 | 泗阳县 | 城厢 | 二桥 | 城厢供电所 | 10kV南华983线 | PMS_塘东3#变 | 交流10kV | 3090102386492 | 70.97 | 黄区 |  | 052785289598
8383 | 泗阳县 | 爱园 | 尚品人家 | 爱园供电所 | 10kV前横1T8线 | 里仁尚品人家1#变 | 交流10kV | 3090102315576 | 467.75 | 黄区 |  | 052785289598
8384 | 泗阳县 | 李口 | 徐圩新 | 李口供电所 | 10kV李北1Y1线 | 徐圩4#变新 | 交流10kV | 3090102510672 | 123.25 | 黄区 |  | 052785289598
8385 | 泗阳县 | 李口 | 卢塘村 | 李口供电所 | 10kV义罗157线 | 卢塘9#变 | 交流10kV | 3207230305083662 | 0 | 红区 | 上级设备容量受限 | 052785289598
8386 | 泗阳县 | 里仁 | 钱庄 | 爱园供电所 | 10kV前西1T4线 | 里仁钱庄13#变 | 交流10kV | 3090102386463 | 84.222 | 黄区 |  | 052785289598
8387 | 泗阳县 | 里仁 | 圩庄 | 爱园供电所 | 10kV圩庄1V9线 | PMS_里仁圩庄3#变 | 交流10kV | 1390300010501 | 149.5 | 黄区 |  | 052785289598
8388 | 泗阳县 | 爱园 | 爱园官庄 | 爱园供电所 | 10kV爱西183线 | 爱园官庄10#变 | 交流10kV | 3090102386464 | 107.861 | 黄区 |  | 052785289598
8389 | 泗阳县 | 庄圩 | 王码 | 爱园供电所 | 10kV前码1V2线 | 里仁王码6#变 | 交流10kV | 3090102386467 | 0 | 红区 | 本级设备容量受限 | 052785289598
8390 | 泗阳县 | 穿城 | 穿城河头 | 穿城供电所 | 10kV穿北925线 | 穿城河头3#变 | 交流10kV | 3212242405051230 | 115.333 | 黄区 |  | 052785289598
8391 | 泗阳县 | 城厢 | 龙门 | 城厢供电所 | 10kV李城1X4线 | PMS_司李8#变 | 交流10kV | 3090102318092 | 218.917 | 黄区 |  | 052785289598
8392 | 泗阳县 | 爱园 | 涧河 | 爱园供电所 | 10kV爱松911线 | PMS_涧河4#变 | 交流10kV | 3090102386403 | 87.375 | 黄区 |  | 052785289598
8393 | 泗阳县 | 临河 | 临河农科 | 临河供电所 | 10kV临熊129线 | 临河农科4#变 | 交流10kV | 3090102386405 | 114.833 | 黄区 |  | 052785289598
8394 | 泗阳县 | 爱园 | 爱园倪圩 | 爱园供电所 | 10kV爱西183线 | 爱园倪圩9#变 | 交流10kV | 3090102386420 | 152.466 | 黄区 |  | 052785289598
8395 | 泗阳县 | 裴圩 | 中沙 | 裴圩供电所 | 10kV裴电137线 | 中沙3#变 | 交流10kV | 3090102386422 | 126.917 | 黄区 |  | 052785289598
8396 | 泗阳县 | 爱园 | 爱园官庄 | 爱园供电所 | 10kV爱西183线 | PMS_爱园官庄8#变 | 交流10kV | 3090102386424 | 123.208 | 黄区 |  | 052785289598
8397 | 泗阳县 | 爱园 | 染坊 | 爱园供电所 | 10kV爱南184线 | PMS_染坊5#变 | 交流10kV | 3090102386423 | 56.708 | 黄区 |  | 052785289598
8398 | 泗阳县 | 城厢 | 二桥 | 城厢供电所 | 10kV南华983线 | 塘东4#变 | 交流10kV | 3090102386445 | 247.333 | 黄区 |  | 052785289598
8399 | 泗阳县 | 李口 | 卢塘村 | 李口供电所 | 10kV义罗157线 | 卢塘12#变 | 交流10kV | 3207250705092742 | 0 | 红区 | 上级设备容量受限 | 052785289598
8400 | 泗阳县 | 史集 | 史集 | 三庄供电所 | 10kV阳北114线 | 史集15#变 | 交流10kV | 3090102408724 | 101 | 黄区 |  | 052785289598
8401 | 泗阳县 | 高渡 | 高邱 | 卢集供电所 | 10kV卢高1F7线 | PMS_高邱16#变 | 交流10kV | 3090102386833 | 224 | 黄区 |  | 052785289598
8402 | 泗阳县 | 穿城 | 穿城汉唐街 | 穿城供电所 | 10kV穿西921线 | PMS_穿城汉唐街1#变 | 交流10kV | 3090102386835 | 0 | 红区 | 上级设备容量受限 | 052785289598
8403 | 泗阳县 | 三庄 | 梨园 | 三庄供电所 | 10kV三穿1P1线 | PMS_史集梨园11#变 | 交流10kV | 3090102321637 | 116.389 | 黄区 |  | 052785289598
8404 | 泗阳县 | 南刘集 | 王集农场 | 王集供电所 | 10kV花民163线 | PMS_王集农场4#变 | 交流10kV | 3090102386900 | 115.292 | 黄区 |  | 052785289598
8405 | 泗阳县 | 卢集 | 顾李 | 卢集供电所 | 10kV卢成1N9线 | PMS_顾李7#变 | 交流10kV | 3090102386901 | 213.125 | 黄区 |  | 052785289598
8406 | 泗阳县 | 三庄 | 邵道 | 三庄供电所 | 10kV三梨1Q6线 | PMS_史集邵道14#变 | 交流10kV | 3090102386739 | 90.833 | 黄区 |  | 052785289598
8407 | 泗阳县 | 卢集 | 顾李 | 卢集供电所 | 10kV卢成1N9线 | 顾李5#变 | 交流10kV | 3090102316010 | 100 | 黄区 |  | 052785289598
8408 | 泗阳县 | 三庄 | 毕庄 | 三庄供电所 | 10kV三费1P4线 | PMS_史集毕庄6#变 | 交流10kV | 3090102386752 | 246.625 | 黄区 |  | 052785289598
8409 | 泗阳县 | 卢集 | 农科 | 卢集供电所 | 10kV卢东1F9线 | 农科12#变 | 交流10kV | 3090102386753 | 314.236 | 黄区 |  | 052785289598
8410 | 泗阳县 | 南刘集 | 王集农科 | 王集供电所 | 10kV花街169线 | PMS_王集农科3#变 | 交流10kV | 3090102386754 | 296.458 | 黄区 |  | 052785289598
8411 | 泗阳县 | 裴圩 | 陈庄 | 裴圩供电所 | 10kV裴启145线 | 陈庄14#变 | 交流10kV | 3207252205154066 | 0 | 红区 | 本级设备容量受限 | 052785289598
8412 | 泗阳县 | 爱园 | 爱园郑屯 | 爱园供电所 | 10kV爱农194线 | PMS_爱园郑屯5#变 | 交流10kV | 3090102386757 | 12.056 | 黄区 |  | 052785289598
8413 | 泗阳县 | 高渡 | 高渡高邱 | 卢集供电所 | 10kV卢高1F7线 | 高渡高邱11#变 | 交流10kV | 3090102386775 | 144.667 | 黄区 |  | 052785289598
8414 | 泗阳县 | 卢集 | 新洪 | 卢集供电所 | 10kV卢新1N5线 | PMS_新洪8#变 | 交流10kV | 3090102315129 | 114.236 | 黄区 |  | 052785289598
8415 | 泗阳县 | 张家圩 | 穿城王庙村 | 穿城供电所 | 10kV王树135线 | PMS_穿城王庙村7#变 | 交流10kV | 3090102386822 | 264.861 | 黄区 |  | 052785289598
8416 | 泗阳县 | 三庄 | 三庄 | 三庄供电所 | 10kV三林1S1线 | 史集17#变 | 交流10kV | 3090102386823 | 215.611 | 黄区 |  | 052785289598
8417 | 泗阳县 | 城厢 | 联合 | 城厢供电所 | 10kV南厢996线 | PMS_联合20#变 | 交流10kV | 3090102386826 | 226 | 黄区 |  | 052785289598
8418 | 泗阳县 | 三庄 | 江渡 | 三庄供电所 | 10kV三江1Q7线 | 史集江渡6#变 | 交流10kV | 3090102386878 | 53.611 | 黄区 |  | 052785289598
8419 | 泗阳县 | 来安 | 经济开发区 | 来安供电所 | 10kV港金945线 | PMS_桂庄小区四期12#变 | 交流10kV | 3090102497704 | 382.195 | 黄区 |  | 052785289598
8420 | 泗阳县 | 爱园 | 爱园南岗 | 爱园供电所 | 10kV爱民916线 | 爱园南岗9#变 | 交流10kV | 3090102386779 | 150.75 | 黄区 |  | 052785289598
8421 | 泗阳县 | 卢集 | 农科 | 卢集供电所 | 10kV卢东1F9线 | PMS_农科11#变. | 交流10kV | 3090102386805 | 240.903 | 黄区 |  | 052785289598
8422 | 泗阳县 | 城厢 | 龙门 | 城厢供电所 | 10kV李城1X4线 | PMS_龙门6#变 | 交流10kV | 1390300012939 | 0 | 红区 | 本级设备容量受限 | 052785289598
8423 | 泗阳县 | 张家圩 | 穿城树强 | 穿城供电所 | 10kV穿农932线 | PMS_穿城树强15#变 | 交流10kV | 3090102386843 | 305.354 | 黄区 |  | 052785289598
8424 | 泗阳县 | 三庄 | 黄徐 | 三庄供电所 | 10kV三江1Q7线 | PMS_史集黄徐10#变 | 交流10kV | 3090102386869 | 103.667 | 黄区 |  | 052785289598
8425 | 泗阳县 | 三庄 | 顾庄 | 三庄供电所 | 10kV三穿1P1线 | PMS_史集顾庄8#变 | 交流10kV | 3090102386887 | 68.167 | 黄区 |  | 052785289598
8426 | 泗阳县 | 三庄 | 嵇集 | 三庄供电所 | 10kV三江1Q7线 | 史集嵇集8#变 | 交流10kV | 3090102386888 | 111.389 | 黄区 |  | 052785289598
8427 | 泗阳县 | 三庄 | 嵇集 | 三庄供电所 | 10kV三江1Q7线 | 史集嵇集7#变 | 交流10kV | 3090102386905 | 264.375 | 黄区 |  | 052785289598
8428 | 泗阳县 | 三庄 | 双刘 | 三庄供电所 | 10kV三江1Q7线 | 史集双刘9#变 | 交流10kV | 3090102386906 | 124.583 | 黄区 |  | 052785289598
8429 | 泗阳县 | 里仁 | 前洪 | 爱园供电所 | 10kV圩庄1V9线 | 里仁前洪8#变 | 交流10kV | 3090102386907 | 293 | 黄区 |  | 052785289598
8430 | 泗阳县 | 张家圩 | 穿城树强 | 穿城供电所 | 10kV穿农932线 | PMS_穿城树强14#变 | 交流10kV | 3090102335376 | 98.187 | 黄区 |  | 052785289598
8431 | 泗阳县 | 南刘集 | 王集岗堆 | 王集供电所 | 10kV花费175线 | PMS_王集岗堆11#变 | 交流10kV | 3090102386911 | 49.611 | 黄区 |  | 052785289598
8432 | 泗阳县 | 三庄 | 梨园 | 三庄供电所 | 10kV三穿1P1线 | PMS_史集梨园12#变 | 交流10kV | 3090102386921 | 97 | 黄区 |  | 052785289598
8433 | 泗阳县 | 来安 | 经济开发区 | 来安供电所 | 10kV港环934线 | PMS_来安双安小区44#变 | 交流10kV | 3090102386933 | 238.25 | 黄区 |  | 052785289598
8434 | 泗阳县 | 裴圩 | 陈庄 | 裴圩供电所 | 10kV裴启145线 | PMS_陈庄11#变 | 交流10kV | 3090102386937 | 17.25 | 黄区 |  | 052785289598
8435 | 泗阳县 | 南刘集 | 王集刘集 | 王集供电所 | 10kV花街169线 | PMS_王集刘集26#变 | 交流10kV | 3090102350099 | 300.25 | 黄区 |  | 052785289598
8436 | 泗阳县 | 庄圩 | 杨卢 | 爱园供电所 | 10kV前楼1V3线 | PMS_里仁杨卢8#变 | 交流10kV | 3090102386672 | 172.292 | 黄区 |  | 052785289598
8437 | 泗阳县 | 三庄 | 邵道 | 三庄供电所 | 10kV三梨1Q6线 | 史集邵道15#变 | 交流10kV | 3090102386710 | 5.667 | 黄区 |  | 052785289598
8438 | 泗阳县 | 史集 | 红星 | 三庄供电所 | 10kV阳南113线 | PMS_史集红星11#变 | 交流10kV | 3090102386694 | 299.778 | 黄区 |  | 052785289598
8439 | 泗阳县 | 张家圩 | 穿城金星 | 穿城供电所 | 10kV王金131线 | 穿城金星9#变 | 交流10kV | 3090102386714 | 137.833 | 黄区 |  | 052785289598
8440 | 泗阳县 | 来安 | 来安 | 来安供电所 | 10kV港江937线 | PMS_来安13#变 | 交流10kV | 3090102386720 | 101.32 | 黄区 |  | 052785289598
8441 | 泗阳县 | 来安 | 来安 | 来安供电所 | 10kV港运943线 | PMS_来安19#变. | 交流10kV | 3090102275310 | 233.722 | 黄区 |  | 052785289598
8442 | 泗阳县 | 来安 | 来安 | 来安供电所 | 10kV港江937线 | PMS_来安20#变 | 交流10kV | 3090102335120 | 303.611 | 黄区 |  | 052785289598
8443 | 泗阳县 | 来安 | 经济开发区 | 来安供电所 | 10kV港环934线 | PMS_双安小区41#变 | 交流10kV | 3090102386741 | 297.5 | 黄区 |  | 052785289598
8444 | 泗阳县 | 来安 | 经济开发区 | 来安供电所 | 10kV港环934线 | 双安小区42#变 | 交流10kV | 3090102386742 | 292.083 | 黄区 |  | 052785289598
8445 | 泗阳县 | 三庄 | 官庄 | 三庄供电所 | 10kV三尤1P3线 | PMS_史集官庄9#变 | 交流10kV | 3090102386793 | 115.5 | 黄区 |  | 052785289598
8446 | 泗阳县 | 来安 | 来安葛庄 | 来安供电所 | 10kV文西1P4线 | 来安葛庄6#变 | 交流10kV | 3090102345421 | 109.556 | 黄区 |  | 052785289598
8447 | 泗阳县 | 张家圩 | 穿城卢庄 | 穿城供电所 | 10kV穿圩934线 | 穿城卢庄6#变 | 交流10kV | 3090102386814 | 0 | 红区 | 上级设备容量受限 | 052785289598
8448 | 泗阳县 | 高渡 | 曹咀 | 卢集供电所 | 10kV裴曹135线 | 曹咀10#变 | 交流10kV | 3203251305113249 | 170.5 | 黄区 |  | 052785289598
8449 | 泗阳县 | 裴圩 | 倪东 | 裴圩供电所 | 10kV裴众134线 | PMS_倪东8#变 | 交流10kV | 3090102710746 | 158.167 | 黄区 |  | 052785289598
8450 | 泗阳县 | 裴圩 | 江庄 | 裴圩供电所 | 10kV裴良149线 | PMS_江庄9#变 | 交流10kV | 3090102386852 | 148.333 | 黄区 |  | 052785289598
8451 | 泗阳县 | 史集 | 谢庙 | 三庄供电所 | 10kV阳织135线 | PMS_史集谢庙1#变 | 交流10kV | 3090102386853 | 264.694 | 黄区 |  | 052785289598
8452 | 泗阳县 | 裴圩 | 单庄 | 裴圩供电所 | 10kV裴南142线 | 单庄8#变 | 交流10kV | 3090102386854 | 133.573 | 黄区 |  | 052785289598
8453 | 泗阳县 | 三庄 | 李庄 | 三庄供电所 | 10kV阳纺134线 | 史集李庄西变 | 交流10kV | 3090102386871 | 262.531 | 黄区 |  | 052785289598
8454 | 泗阳县 | 众兴镇 | 刘集圩 | 泗阳县供电公司 | 10kV东宇179线 | PMS_刘圩小区10#变 | 交流10kV | 3090102318294 | 278.25 | 黄区 |  | 052785289598
8455 | 泗阳县 | 裴圩 | 砂咀 | 裴圩供电所 | 10kV裴石141线 | 砂咀9#变 | 交流10kV | 3208230405063372 | 0 | 红区 | 上级设备容量受限 | 052785289598
8456 | 泗阳县 | 城厢 | 南元 | 城厢供电所 | 10kV李城1X4线 | PMS_要武7#变 | 交流10kV | 3090102386572 | 63.667 | 黄区 |  | 052785289598
8457 | 泗阳县 | 庄圩 | 淮河 | 爱园供电所 | 10kV前淮113线 | 里仁淮河8#变 | 交流10kV | 3090102386583 | 95.375 | 黄区 |  | 052785289598
8458 | 泗阳县 | 卢集 | 淤沟 | 城厢供电所 | 10kV卢潘1F8线 | PMS_淤沟2#变2 | 交流10kV | 3090102386584 | 46.833 | 黄区 |  | 052785289598
8459 | 泗阳县 | 穿城 | 倪庄 | 泗阳县供电公司 | 10kV穿东922线 | 倪庄4#变 | 交流10kV | 3203261905067857 | 0 | 红区 | 上级设备容量受限 | 052785289598
8460 | 泗阳县 | 临河 | 大兴 | 临河供电所 | 10kV临杨988线 | 大兴17#变2 | 交流10kV | 3090102386627 | 250.917 | 黄区 |  | 052785289598
8461 | 泗阳县 | 新袁 | 新袁老街 | 新袁供电所 | 10kV埝圩171线 | PMS_新袁老街6#变 | 交流10kV | 3090102315244 | 312.917 | 黄区 |  | 052785289598
8462 | 泗阳县 | 庄圩 | 王码 | 爱园供电所 | 10kV前码1V2线 | 里仁王码4#变 | 交流10kV | 1390300011024 | 160.5 | 黄区 |  | 052785289598
8463 | 泗阳县 | 庄圩 | 大楼 | 爱园供电所 | 10kV前卢1T9线 | 里仁大楼12#变 | 交流10kV | 3090102386512 | 184.458 | 黄区 |  | 052785289598
8464 | 泗阳县 | 史集 | 红星 | 三庄供电所 | 10kV阳南113线 | PMS_史集红星10#变 | 交流10kV | 3090102386511 | 196.875 | 黄区 |  | 052785289598
8465 | 泗阳县 | 庄圩 | 老庄 | 爱园供电所 | 10kV前码1V2线 | PMS_里仁老庄7#变 | 交流10kV | 3090102386515 | 85.5 | 黄区 |  | 052785289598
8466 | 泗阳县 | 裴圩 | 黄圩 | 裴圩供电所 | 10kV裴石141线 | PMS_黄圩10#变 | 交流10kV | 3090102386523 | 0 | 红区 | 上级设备容量受限 | 052785289598
8467 | 泗阳县 | 城厢 | 二桥 | 城厢供电所 | 10kV南华983线 | PMS_徐庄5#变 | 交流10kV | 3090102335119 | 131.667 | 黄区 |  | 052785289598
8468 | 泗阳县 | 裴圩 | 裴圩 | 裴圩供电所 | 10kV裴南142线 | 裴圩12#变 | 交流10kV | 3090102386550 | 39.667 | 黄区 |  | 052785289598
8469 | 泗阳县 | 城厢 | 龙门 | 城厢供电所 | 10kV李城1X4线 | 司李3#变2 | 交流10kV | 3090102386551 | 101.167 | 黄区 |  | 052785289598
8470 | 泗阳县 | 城厢 | 农场二队 | 泗阳县供电公司 | 10kV李华1Y4线 | 二队3#变 | 交流10kV | 3212251605079684 | 14.833 | 黄区 |  | 052785289598
8471 | 泗阳县 | 新袁 | 新滩 | 新袁供电所 | 10kV李口142线 | PMS_新滩10#变 | 交流10kV | 3090102386407 | 70.556 | 黄区 |  | 052785289598
8472 | 泗阳县 | 李口 | 葛庄村 | 李口供电所 | 10kV义罗157线 | 葛庄5#变 | 交流10kV | 3090102306393 | 0 | 红区 | 上级设备容量受限 | 052785289598
8473 | 泗阳县 | 八集 | 洪北 | 来安供电所 | 10kV文集1M3线 | PMS_洪北3# | 交流10kV | 3090102386426 | 299.306 | 黄区 |  | 052785289598
8474 | 泗阳县 | 南刘集 | 王集刘集 | 王集供电所 | 10kV花工167线 | PMS_王集刘集33#变 | 交流10kV | 3090102386433 | 308 | 黄区 |  | 052785289598
8475 | 泗阳县 | 城厢 | 联合 | 城厢供电所 | 10kV南厢996线 | PMS_联合2#变1 | 交流10kV | 3090102386432 | 20.917 | 黄区 |  | 052785289598
8476 | 泗阳县 | 裴圩 | 黄圩新街 | 裴圩供电所 | 10kV黄圩154线 | 黄圩新街8#变 | 交流10kV | 3090102386434 | 23.5 | 黄区 |  | 052785289598
8477 | 泗阳县 | 新袁 | 梁谢 | 新袁供电所 | 10kV东田147线 | PMS_梁谢6#变 | 交流10kV | 3090102386435 | 184.833 | 黄区 |  | 052785289598
8478 | 泗阳县 | 城厢 | 联合 | 城厢供电所 | 10kV南厢996线 | PMS_联合3#变2 | 交流10kV | 3090102386451 | 191 | 黄区 |  | 052785289598
8479 | 泗阳县 | 裴圩 | 黄圩新街 | 裴圩供电所 | 10kV黄圩154线 | PMS_黄圩新街10#变 | 交流10kV | 3090102386452 | 231.667 | 黄区 |  | 052785289598
8480 | 泗阳县 | 史集 | 红星 | 三庄供电所 | 10kV阳南113线 | PMS_史集红星9#变 | 交流10kV | 3090102387012 | 262.389 | 黄区 |  | 052785289598
8481 | 泗阳县 | 张家圩 | 李圩 | 穿城供电所 | 10kV穿农932线 | 李圩11#变 | 交流10kV | 3090102386769 | 128.222 | 黄区 |  | 052785289598
8482 | 泗阳县 | 三庄 | 王口 | 三庄供电所 | 10kV三梨1Q6线 | PMS_史集王口4#变 | 交流10kV | 3090102461797 | 236.646 | 黄区 |  | 052785289598
8483 | 泗阳县 | 史集 | 戴庄 | 三庄供电所 | 10kV阳织135线 | PMS_史集戴庄变 | 交流10kV | 1390300011978 | 310.875 | 黄区 |  | 052785289598
8484 | 泗阳县 | 王集 | 王集南圩 | 王集供电所 | 10kV王集134线 | 王集南圩2#变 | 交流10kV | 3090102461807 | 261.917 | 黄区 |  | 052785289598
8485 | 泗阳县 | 里仁 | 里南 | 爱园供电所 | 10kV圩庄1V9线 | PMS_里仁里南1#变 | 交流10kV | 3090102461822 | 146.444 | 黄区 |  | 052785289598
8486 | 泗阳县 | 三庄 | 槐树 | 三庄供电所 | 10kV三槐1Q4线 | PMS_史集槐树5#变 | 交流10kV | 3090102461805 | 201.278 | 黄区 |  | 052785289598
8487 | 泗阳县 | 三庄 | 杨圩 | 三庄供电所 | 10kV三江1Q7线 | 史集杨圩8#变 | 交流10kV | 3090102461829 | 220.611 | 黄区 |  | 052785289598
8488 | 泗阳县 | 王集 | 王集南圩 | 王集供电所 | 10kV王集134线 | 王集南圩4#变. | 交流10kV | 1390300010393 | 277.375 | 黄区 |  | 052785289598
8489 | 泗阳县 | 高渡 | 高渡园区 | 卢集供电所 | 10kV高渡147线 | 高渡园区2#变 | 交流10kV | 3090102461850 | 166.667 | 黄区 |  | 052785289598
8490 | 泗阳县 | 穿城 | 穿城灯胡 | 穿城供电所 | 10kV穿北925线 | PMS_穿城灯胡6#变 | 交流10kV | 3090102461851 | 172.153 | 黄区 |  | 052785289598
8491 | 泗阳县 | 王集 | 王集颜汤 | 王集供电所 | 10kV王集134线 | 王集颜汤4#变 | 交流10kV | 3090102461871 | 140.458 | 黄区 |  | 052785289598
8492 | 泗阳县 | 南刘集 | 王集庄滩 | 王集供电所 | 10kV花河159线 | 王集庄滩5#变 | 交流10kV | 1390300010956 | 199 | 黄区 |  | 052785289598
8493 | 泗阳县 | 里仁 | 倪洼 | 爱园供电所 | 10kV前颜1T3线 | PMS_里仁倪洼2#变 | 交流10kV | 3090102461860 | 37.111 | 黄区 |  | 052785289598
8494 | 泗阳县 | 临河 | 曹渡 | 临河供电所 | 10kV临工1H7线 | PMS_条堆2#变 | 交流10kV | 3090102462217 | 0 | 红区 | 上级设备容量受限 | 052785289598
8495 | 泗阳县 | 王集 | 王集红桥 | 王集供电所 | 10kV王里138线 | 王集红桥1#变 | 交流10kV | 3090102462224 | 263.292 | 黄区 |  | 052785289598
8496 | 泗阳县 | 王集 | 王集红桥 | 王集供电所 | 10kV王里138线 | 王集红桥3#变 | 交流10kV | 3090102462234 | 309.083 | 黄区 |  | 052785289598
8497 | 泗阳县 | 南刘集 | 王集前圩 | 王集供电所 | 10kV前柴1V6线 | 王集前圩5#变 | 交流10kV | 3090102462239 | 183 | 黄区 |  | 052785289598
8498 | 泗阳县 | 王集 | 王集跃进 | 王集供电所 | 10kV王里138线 | 王集跃进6#变 | 交流10kV | 3090102462257 | 294.208 | 黄区 |  | 052785289598
8499 | 泗阳县 | 临河 | 房湖 | 临河供电所 | 10kV临熊129线 | 房湖8#变 | 交流10kV | 3090102462419 | 164.042 | 黄区 |  | 052785289598
8500 | 泗阳县 | 来安 | 泗淮 | 来安供电所 | 10kV文开1N1线 | 泗淮5#变 | 交流10kV | 3090102462530 | 117.57 | 黄区 |  | 052785289598
8501 | 泗阳县 | 史集 | 桃东 | 三庄供电所 | 10kV郑纺124线 | 桃东4#变 | 交流10kV | 3205250805184535 | 295.556 | 黄区 |  | 052785289598
8502 | 泗阳县 | 穿城 | 穿城灯胡 | 穿城供电所 | 10kV穿中924线 | 穿城灯胡2#变 | 交流10kV | 1390300011656 | 136.771 | 黄区 |  | 052785289598
8503 | 泗阳县 | 裴圩 | 江庄 | 裴圩供电所 | 10kV裴良149线 | PMS_江庄10#变 | 交流10kV | 3090102462604 | 6.167 | 黄区 | 本级设备容量受限 | 052785289598
8504 | 泗阳县 | 三庄 | 顾庄 | 三庄供电所 | 10kV三穿1P1线 | PMS_史集顾庄10#变 | 交流10kV | 3090102828399 | 282.083 | 黄区 |  | 052785289598
8505 | 泗阳县 | 城厢 | 建南 | 城厢供电所 | 10kV李农1A2线 | 建南2#变 | 交流10kV | 08220405009265 | 125.583 | 黄区 |  | 052785289598
8506 | 泗阳县 | 临河 | 熊码 | 临河供电所 | 10kV临熊129线 | PMS_熊码3#变 | 交流10kV | 1390300012517 | 202.271 | 黄区 |  | 052785289598
8507 | 泗阳县 | 穿城 | 穿城后楼村 | 穿城供电所 | 10kV穿北925线 | 穿城后楼村2#变 | 交流10kV | 1390300011836 | 40.75 | 黄区 |  | 052785289598
8508 | 泗阳县 | 高渡 | 高渡大元 | 卢集供电所 | 10kV裴湖152线 | 高渡大元3#变 | 交流10kV | 3090102461876 | 47.861 | 黄区 |  | 052785289598
8509 | 泗阳县 | 临河 | 王三庄 | 临河供电所 | 10kV临熊129线 | PMS_王三庄2#变 | 交流10kV | 3090102461878 | 282.278 | 黄区 |  | 052785289598
8510 | 泗阳县 | 张家圩 | 穿城张圩 | 穿城供电所 | 10kV王张133线 | PMS_穿城张圩10#变 | 交流10kV | 1390300012735 | 304.042 | 黄区 |  | 052785289598
8511 | 泗阳县 | 穿城 | 穿城村 | 穿城供电所 | 10kV穿西921线 | PMS_穿城政府变 | 交流10kV | 1390300011677 | 0 | 红区 | 上级设备容量受限 | 052785289598
8512 | 泗阳县 | 南刘集 | 王集史老庄 | 王集供电所 | 10kV花民163线 | 王集史老庄1#变 | 交流10kV | 3090102461895 | 279.958 | 黄区 |  | 052785289598
8513 | 泗阳县 | 穿城 | 穿城倪庄 | 穿城供电所 | 10kV穿东922线 | PMS_穿城倪庄6#变 | 交流10kV | 3090102461898 | 0 | 红区 | 上级设备容量受限 | 052785289598
8514 | 泗阳县 | 高渡 | 高渡王集 | 卢集供电所 | 10kV裴湖152线 | PMS_高渡王集2#变 | 交流10kV | 3090102461899 | 143.292 | 黄区 |  | 052785289598
8515 | 泗阳县 | 王集 | 王集直属 | 王集供电所 | 10kV王园136线 | 王集直属3#变 | 交流10kV | 3090102462324 | 211.667 | 黄区 |  | 052785289598
8516 | 泗阳县 | 庄圩 | 大楼 | 爱园供电所 | 10kV前卢1T9线 | 大楼10#变 | 交流10kV | 3205252605139890 | 86.444 | 黄区 |  | 052785289598
8517 | 泗阳县 | 来安 | 来安安南 | 来安供电所 | 10kV港运943线 | PMS_来安安南1# | 交流10kV | 1390300013040 | 61.806 | 黄区 |  | 052785289598
8518 | 泗阳县 | 来安 | 翁庄 | 来安供电所 | 10kV文西1P4线 | PMS_翁庄2#变 | 交流10kV | 3090102462383 | 159.514 | 黄区 |  | 052785289598
8519 | 泗阳县 | 裴圩 | 圩东 | 裴圩供电所 | 10kV裴石141线 | 圩东11#变 | 交流10kV | 3204253005044294 | 0 | 红区 | 上级设备容量受限 | 052785289598
8520 | 泗阳县 | 爱园 | 爱园 | 爱园供电所 | 10kV爱庄192线 | PMS_PB爱园8#变 | 交流10kV | 3090102461541 | 279.061 | 黄区 |  | 052785289598
8521 | 泗阳县 | 三庄 | 官庄 | 三庄供电所 | 10kV三团1P2线 | 史集官庄8#变 | 交流10kV | 3090102461567 | 227.083 | 黄区 |  | 052785289598
8522 | 泗阳县 | 爱园 | 爱园郝杨 | 爱园供电所 | 10kV爱镇912线 | PMS_爱园郝杨1#变 | 交流10kV | 3090102461794 | 197.667 | 黄区 |  | 052785289598
8523 | 泗阳县 | 高渡 | 大庄 | 卢集供电所 | 10kV卢高1F7线 | 大庄3#变 | 交流10kV | 3090102461565 | 288.556 | 黄区 |  | 052785289598
8524 | 泗阳县 | 里仁 | 大庄 | 爱园供电所 | 10kV前朝1S7线 | PMS_里仁大庄1#变. | 交流10kV | 3090102461590 | 80.729 | 黄区 |  | 052785289598
8525 | 泗阳县 | 王集 | 王集曙光 | 王集供电所 | 10kV王北139线 | PMS_王集曙光3#变 | 交流10kV | 3090102461568 | 268.778 | 黄区 |  | 052785289598
8526 | 泗阳县 | 穿城 | 穿城村 | 穿城供电所 | 10kV穿西921线 | PMS_穿城村10#变 | 交流10kV | 3090102461578 | 0 | 红区 | 上级设备容量受限 | 052785289598
8527 | 泗阳县 | 史集 | 谷庙 | 三庄供电所 | 10kV郑纺124线 | 史集谷庙西变q | 交流10kV | 1390300011934 | 275.146 | 黄区 |  | 052785289598
8528 | 泗阳县 | 南刘集 | 王集东分场 | 王集供电所 | 10kV花民163线 | 王集东分场1#变 | 交流10kV | 1390300012095 | 150.708 | 黄区 |  | 052785289598
8529 | 泗阳县 | 南刘集 | 王集板桥 | 王集供电所 | 10kV前洪1T2线 | 王集板桥6#变 | 交流10kV | 3090101331033 | 249.875 | 黄区 |  | 052785289598
8530 | 泗阳县 | 史集 | 史集 | 三庄供电所 | 10kV阳北114线 | 史集6#变 | 交流10kV | 3090102461613 | 307.167 | 黄区 |  | 052785289598
8531 | 泗阳县 | 里仁 | 大庄 | 爱园供电所 | 10kV前朝1S7线 | PMS_里仁大庄3#变 | 交流10kV | 3090102461744 | 73.139 | 黄区 |  | 052785289598
8532 | 泗阳县 | 史集 | 史集 | 三庄供电所 | 10kV阳北114线 | PMS_史集7#变 | 交流10kV | 1390300011289 | 144.072 | 黄区 |  | 052785289598
8533 | 泗阳县 | 三庄 | 尤圩 | 三庄供电所 | 10kV三梨1Q6线 | 史集尤圩1#变 | 交流10kV | 1390300012504 | 195.25 | 黄区 |  | 052785289598
8534 | 泗阳县 | 王集 | 王集陈碾 | 王集供电所 | 10kV王里138线 | 王集陈碾4#变 | 交流10kV | 3090102461760 | 287.25 | 黄区 |  | 052785289598
8535 | 泗阳县 | 里仁 | 后尧 | 爱园供电所 | 10kV前颜1T3线 | PMS_里仁后尧2#变 | 交流10kV | 3090102461774 | 26.458 | 黄区 |  | 052785289598
8536 | 泗阳县 | 新袁 | 于湾陈码 | 新袁供电所 | 10kV东田147线 | PMS_于湾陈码2#变 | 交流10kV | 3090102461799 | 53.056 | 黄区 |  | 052785289598
8537 | 泗阳县 | 临河 | 杨集 | 临河供电所 | 10kV南农934线 | PMS_杨集3#变 | 交流10kV | 1390300011263 | 293.917 | 黄区 |  | 052785289598
8538 | 泗阳县 | 来安 | 泗淮 | 来安供电所 | 10kV文开1N1线 | PMS_泗淮6#变 | 交流10kV | 3090102462535 | 96.042 | 黄区 |  | 052785289598
8539 | 泗阳县 | 爱园 | 新天地小区 | 爱园供电所 | 10kV爱东182线 | 新天地小区2#箱变 | 交流10kV | 3222012505061029 | 448.889 | 黄区 |  | 052785289598
8540 | 泗阳县 | 张家圩 | 穿城李圩村 | 穿城供电所 | 10kV穿农932线 | PMS_穿城李圩村4#变 | 交流10kV | 3090102461911 | 166.312 | 黄区 |  | 052785289598
8541 | 泗阳县 | 张家圩 | 穿城李圩村 | 穿城供电所 | 10kV穿农932线 | PMS_穿城李圩村7#变 | 交流10kV | 3090102461927 | 73.75 | 黄区 |  | 052785289598
8542 | 泗阳县 | 张家圩 | 穿城后荡村 | 穿城供电所 | 10kV穿张935线 | PMS_穿城后荡村3#变 | 交流10kV | 3090102461935 | 131.05 | 黄区 |  | 052785289598
8543 | 泗阳县 | 张家圩 | 穿城集体村 | 穿城供电所 | 10kV穿张935线 | PMS_穿城集体村5#变 | 交流10kV | 3090102461940 | 298.778 | 黄区 |  | 052785289598
8544 | 泗阳县 | 八集 | 桥南 | 来安供电所 | 10kV文集1M3线 | 桥南8#变. | 交流10kV | 3090102354362 | 126.208 | 黄区 |  | 052785289598
8545 | 泗阳县 | 裴圩 | 裴圩新街 | 裴圩供电所 | 10kV裴良149线 | 裴圩新街9#变 | 交流10kV | 3207240905050470 | 204.583 | 黄区 |  | 052785289598
8546 | 泗阳县 | 新袁 | 新滩 | 新袁供电所 | 10kV李口142线 | PMS_新滩8#变 | 交流10kV | 3090102391348 | 167.907 | 黄区 |  | 052785289598
8547 | 泗阳县 | 爱园 | 爱园唐楼 | 爱园供电所 | 10kV爱东182线 | PMS_爱园唐楼4#变 | 交流10kV | 3090102321166 | 20.528 | 黄区 |  | 052785289598
8548 | 泗阳县 | 穿城 | 穿城河头 | 穿城供电所 | 10kV穿北925线 | PMS_穿城河头10#变 | 交流10kV | 3090102462908 | 227.583 | 黄区 |  | 052785289598
8549 | 泗阳县 | 穿城 | 穿城城北 | 穿城供电所 | 10kV穿北925线 | 穿城城北7#变 | 交流10kV | 3090102462705 | 290.667 | 黄区 |  | 052785289598
8550 | 泗阳县 | 裴圩 | 裴圩 | 裴圩供电所 | 10kV裴良149线 | PMS_裴圩11#变 | 交流10kV | 3090102462932 | 34.083 | 黄区 |  | 052785289598
8551 | 泗阳县 | 裴圩 | 单庄 | 裴圩供电所 | 10kV裴南142线 | PMS_单庄10#变 | 交流10kV | 3090102462935 | 0 | 红区 | 本级设备容量受限 | 052785289598
8552 | 泗阳县 | 来安 | 张集 | 来安供电所 | 10kV港运943线 | 张集10#变 | 交流10kV | 3090102462957 | 89.653 | 黄区 |  | 052785289598
8553 | 泗阳县 | 李口 | 农李村 | 李口供电所 | 10kV李罗1Y7线 | PMS_物流产业园1#配变 | 交流10kV | 3090102492983 | 0 | 红区 | 上级设备容量受限 | 052785289598
8554 | 泗阳县 | 裴圩 | 裴圩 | 裴圩供电所 | 10kV裴南142线 | 裴圩10#变 | 交流10kV | 3090102462999 | 0 | 红区 | 本级设备容量受限 | 052785289598
8555 | 泗阳县 | 李口 | 农李村 | 李口供电所 | 10kV李罗1Y7线 | 物流产业园2#箱变 | 交流10kV | 3090102492982 | 0 | 红区 | 上级设备容量受限 | 052785289598
8556 | 泗阳县 | 来安 | 胡集 | 来安供电所 | 10kV文西1P4线 | 胡集10#变 | 交流10kV | 3205240705204102 | 292.5 | 黄区 |  | 052785289598
8557 | 泗阳县 | 南刘集 | 王集武集 | 王集供电所 | 10kV花西177线 | 王集武集1#变 | 交流10kV | 3212222305002919 | 274.792 | 黄区 |  | 052785289598
8558 | 泗阳县 | 南刘集 | 王集张湾 | 王集供电所 | 10kV花石171线 | 王集张湾5#变 | 交流10kV | 3204242305093167 | 256.167 | 黄区 |  | 052785289598
8559 | 泗阳县 | 来安 | 来安 | 来安供电所 | 10kV港江937线 | 来安16#箱变 | 交流10kV | 3209222805010712 | 485.111 | 黄区 |  | 052785289598
8560 | 泗阳县 | 卢集 | 戴庄 | 卢集供电所 | 10kV卢范126线 | 戴庄5#变 | 交流10kV | 3090102466310 | 213.25 | 黄区 |  | 052785289598
8561 | 泗阳县 | 临河 | 王三庄 | 临河供电所 | 10kV临熊129线 | PMS_王三庄8#变 | 交流10kV | 3090102466408 | 134.5 | 黄区 |  | 052785289598
8562 | 泗阳县 | 里仁 | 唐道 | 爱园供电所 | 10kV圩庄1V9线 | 里仁唐道2#变 | 交流10kV | 3090102466319 | 76.667 | 黄区 |  | 052785289598
8563 | 泗阳县 | 张家圩 | 穿城大元 | 穿城供电所 | 10kV张圩132线 | PMS_穿城大元14#变 | 交流10kV | 3090102466316 | 175.333 | 黄区 |  | 052785289598
8564 | 泗阳县 | 裴圩 | 裴宋 | 裴圩供电所 | 10kV裴良149线 | 裴宋3#变 | 交流10kV | 3090102466366 | 78.583 | 黄区 |  | 052785289598
8565 | 泗阳县 | 爱园 | 染坊 | 爱园供电所 | 10kV爱南184线 | PMS_染坊7#变 | 交流10kV | 3090102466213 | 146 | 黄区 |  | 052785289598
8566 | 泗阳县 | 裴圩 | 裴宋 | 裴圩供电所 | 10kV裴良149线 | 裴宋1#变 | 交流10kV | 3090102466270 | 23.833 | 黄区 |  | 052785289598
8567 | 泗阳县 | 临河 | 王三庄 | 临河供电所 | 10kV临熊129线 | PMS_王三庄13#变 | 交流10kV | 3090102466281 | 180.167 | 黄区 |  | 052785289598
8568 | 泗阳县 | 爱园 | 三庄 | 爱园供电所 | 10kV爱工198线 | PMS_三庄6#变 | 交流10kV | 3090102466445 | 150.194 | 黄区 |  | 052785289598
8569 | 泗阳县 | 爱园 | 爱园三庄 | 爱园供电所 | 10kV爱工198线 | PMS_爱园三庄9#变 | 交流10kV | 3090102466262 | 26.083 | 黄区 |  | 052785289598
8570 | 泗阳县 | 卢集 | 戴庄 | 卢集供电所 | 10kV卢范126线 | 戴庄2#变 | 交流10kV | 3090102466265 | 225 | 黄区 |  | 052785289598
8571 | 泗阳县 | 裴圩 | 裴圩新街 | 裴圩供电所 | 10kV裴良149线 | PMS_裴圩新街8#变 | 交流10kV | 3090102466412 | 221.667 | 黄区 |  | 052785289598
8572 | 泗阳县 | 史集 | 程道村 | 三庄供电所 | 10kV三江1Q7线 | 史集嵇集9#变 | 交流10kV | 3210251105065585 | 247.917 | 黄区 |  | 052785289598
8573 | 泗阳县 | 史集 | 林科所 | 三庄供电所 | 10kV阳纺134线 | PMS_史集林科所2#变 | 交流10kV | 1390300011330 | 266.528 | 黄区 |  | 052785289598
8574 | 泗阳县 | 庄圩 | 红旗 | 爱园供电所 | 10kV前横1T8线 | 里仁红旗1#变 | 交流10kV | 3090102468337 | 98.68 | 黄区 |  | 052785289598
8575 | 泗阳县 | 庄圩 | 曹王 | 爱园供电所 | 10kV前卢1T9线 | PMS_里仁曹王1#变 | 交流10kV | 3090102468343 | 105.75 | 黄区 |  | 052785289598
8576 | 泗阳县 | 来安 | 西徐 | 来安供电所 | 10kV来葛922线 | PMS_西徐11#变 | 交流10kV | 3090102468345 | 146.667 | 黄区 |  | 052785289598
8577 | 泗阳县 | 来安 | 来安葛庄 | 来安供电所 | 10kV文西1P4线 | PMS_来安葛庄7#变 | 交流10kV | 3090102468378 | 305.139 | 黄区 |  | 052785289598
8578 | 泗阳县 | 里仁 | 钱庄 | 爱园供电所 | 10kV前西1T4线 | PMS_里仁钱庄6#变 | 交流10kV | 3090102468254 | 129.347 | 黄区 |  | 052785289598
8579 | 泗阳县 | 众兴镇 | 老农机 | 泗阳县供电公司 | 10kV郑解125线 | 老农机西宿舍公变 | 交流10kV | 1390300011444 | 299.083 | 黄区 |  | 052785289598
8580 | 泗阳县 | 庄圩 | 施刘 | 爱园供电所 | 10kV前陶112线 | PMS_里仁施刘3#变 | 交流10kV | 3090102468303 | 104.688 | 黄区 |  | 052785289598
8581 | 泗阳县 | 里仁 | 丁唐 | 爱园供电所 | 10kV前颜1T3线 | PMS_里仁丁唐1#变 | 交流10kV | 3090102468243 | 217.417 | 黄区 |  | 052785289598
8582 | 泗阳县 | 来安 | 葛二 | 来安供电所 | 10kV文西1P4线 | PMS_葛二3#变 | 交流10kV | 3090102468450 | 296.389 | 黄区 |  | 052785289598
8583 | 泗阳县 | 史集 | 张沟 | 三庄供电所 | 10kV阳程119线 | PMS_史集张沟4#变 | 交流10kV | 1390300010841 | 263 | 黄区 |  | 052785289598
8584 | 泗阳县 | 众兴镇 | 东祥6组 | 泗阳县供电公司 | 10kV廷高916线 | PMS_来安东祥6#变 | 交流10kV | 3090102468525 | 306.75 | 黄区 |  | 052785289598
8585 | 泗阳县 | 三庄 | 黄徐 | 三庄供电所 | 10kV三江1Q7线 | PMS_史集黄徐9#变 | 交流10kV | 3090102468533 | 106.139 | 黄区 |  | 052785289598
8586 | 泗阳县 | 张家圩 | 穿城张圩 | 穿城供电所 | 10kV王张133线 | 穿城张圩38#变 | 交流10kV | 3090102468446 | 251.056 | 黄区 |  | 052785289598
8587 | 泗阳县 | 张家圩 | 穿城金星 | 穿城供电所 | 10kV王金131线 | 穿城金星13变 | 交流10kV | 3221091405071354 | 201.75 | 黄区 |  | 052785289598
8588 | 泗阳县 | 史集 | 曹庄 | 三庄供电所 | 10kV阳文133线 | 曹庄3#变 | 交流10kV | 1390300011997 | 10.792 | 黄区 |  | 052785289598
8589 | 泗阳县 | 王集 | 王集杜庄 | 王集供电所 | 10kV王韵130线 | 王集杜庄8#变 | 交流10kV | 3090102468542 | 78.75 | 黄区 |  | 052785289598
8590 | 泗阳县 | 城厢 | 界湖 | 城厢供电所 | 10kV吉林967线 | 石材城1#变2 | 交流10kV | 3204230605020474 | 102.583 | 黄区 |  | 052785289598
8591 | 泗阳县 | 临河 | 景苑小区 | 临河供电所 | 10kV临纺125线 | 临河景苑小区3#箱变 | 交流10kV | 3221030405003175 | 437.056 | 黄区 |  | 052785289598
8592 | 泗阳县 | 爱园 | 张唐 | 爱园供电所 | 10kV爱民916线 | PMS_张唐9#变 | 交流10kV | 3090102473918 | 47 | 黄区 |  | 052785289598
8593 | 泗阳县 | 三庄 | 三庄 | 三庄供电所 | 10kV三林1S1线 | PMS_史集9#变 | 交流10kV | 1390300011284 | 282.521 | 黄区 |  | 052785289598
8594 | 泗阳县 | 南刘集 | 王集刘集 | 王集供电所 | 10kV花石171线 | PMS_王集刘集14#变 | 交流10kV | 1390300013171 | 176.139 | 黄区 |  | 052785289598
8595 | 泗阳县 | 来安 | 胡集 | 来安供电所 | 10kV文西1P4线 | 胡集9#变 | 交流10kV | 3212220605003988 | 265 | 黄区 |  | 052785289598
8596 | 泗阳县 | 王集 | 王集三里店 | 王集供电所 | 10kV王园136线 | 王集三里店1#变 | 交流10kV | 3090103003547 | 227.833 | 黄区 |  | 052785289598
8597 | 泗阳县 | 八集 | 来安六塘 | 来安供电所 | 10kV文集1M3线 | PMS_来安六塘1#变 | 交流10kV | 3090101894559 | 149.444 | 黄区 |  | 052785289598
8598 | 泗阳县 | 众兴镇 | 刘集圩 | 泗阳县供电公司 | 10kV东宇179线 | PMS_天津路1#变 | 交流10kV | 3090102613398 | 308.25 | 黄区 |  | 052785289598
8599 | 泗阳县 | 庄圩 | 淮河 | 爱园供电所 | 10kV前淮113线 | 嘉禾庄园变压器 | 交流10kV | 3221091405082609 | 346.167 | 黄区 |  | 052785289598
8600 | 泗阳县 | 城厢 | 小圩 | 城厢供电所 | 10kV南美936线 | 小圩2#变 | 交流10kV | 3221120905076114 | 123.417 | 黄区 |  | 052785289598
8601 | 泗阳县 | 裴圩 | 圩东 | 裴圩供电所 | 10kV裴石141线 | PMS_圩东2#变 | 交流10kV | 1390300013141 | 0 | 红区 | 上级设备容量受限 | 052785289598
8602 | 泗阳县 | 来安 | 经济开发区 | 来安供电所 | 10kV港城950线 | 双安小区8#变 | 交流10kV | 1390300012680 | 232.5 | 黄区 |  | 052785289598
8603 | 泗阳县 | 来安 | 经济开发区 | 来安供电所 | 10kV港城950线 | 双安小区48#变 | 交流10kV | 3090102613427 | 300.625 | 黄区 |  | 052785289598
8604 | 泗阳县 | 裴圩 | 瓦房 | 裴圩供电所 | 10kV裴启145线 | PMS_瓦房2#变 | 交流10kV | 1390300012015 | 170.472 | 黄区 |  | 052785289598
8605 | 泗阳县 | 裴圩 | 瓦房 | 裴圩供电所 | 10kV裴和139线 | PMS_瓦房5#变 | 交流10kV | 1390300011930 | 17.167 | 黄区 |  | 052785289598
8606 | 泗阳县 | 新袁 | 新袁 | 新袁供电所 | 10kV马场145线 | PMS_三号3#变. | 交流10kV | 1390300013095 | 141.375 | 黄区 |  | 052785289598
8607 | 泗阳县 | 新袁 | 梁谢 | 新袁供电所 | 10kV东田147线 | 梁谢2#变 | 交流10kV | 1390300013409 | 87.208 | 黄区 |  | 052785289598
8608 | 泗阳县 | 来安 | 葛集街道 | 来安供电所 | 10kV廷津932线 | PMS_葛集小区1#变 | 交流10kV | 3090102803593 | 481.083 | 黄区 |  | 052785289598
8609 | 泗阳县 | 来安 | 葛集街道 | 来安供电所 | 10kV廷津932线 | PMS_葛集小区4#变 | 交流10kV | 3090102803590 | 478.583 | 黄区 |  | 052785289598
8610 | 泗阳县 | 高渡 | 高渡高邱 | 卢集供电所 | 10kV卢高1F7线 | 高渡高邱19#变 | 交流10kV | 3090102569255 | 90.167 | 黄区 |  | 052785289598
8611 | 泗阳县 | 高渡 | 高渡高邱 | 卢集供电所 | 10kV卢高1F7线 | 高渡高邱18#变 | 交流10kV | 3090102569257 | 85 | 黄区 |  | 052785289598
8612 | 泗阳县 | 庄圩 | 杨李 | 爱园供电所 | 10kV前横1T8线 | 里仁杨李5#变 | 交流10kV | 3090102621091 | 302.417 | 黄区 |  | 052785289598
8613 | 泗阳县 | 高渡 | 高渡高邱 | 卢集供电所 | 10kV卢高1F7线 | PMS_高渡高邱17#变 | 交流10kV | 3090102569236 | 130 | 黄区 |  | 052785289598
8614 | 泗阳县 | 里仁 | 庄圩 | 爱园供电所 | 10kV前曹1V4线 | 庄圩24#变 | 交流10kV | 3209242305656134 | 90.111 | 黄区 |  | 052785289598
8615 | 泗阳县 | 临河 | 云渡 | 临河供电所 | 10kV临渡986线 | PMS_翟庄6#变 | 交流10kV | 1390300012632 | 293.292 | 黄区 |  | 052785289598
8616 | 泗阳县 | 城厢 | 龙门 | 城厢供电所 | 10kV李城1X4线 | 司李5#变2 | 交流10kV | 3207240805058446 | 7 | 黄区 |  | 052785289598
8617 | 泗阳县 | 来安 | 葛集街道 | 来安供电所 | 10kV廷津932线 | PMS_葛集街道11#变 | 交流10kV | 3090102596734 | 297.75 | 黄区 |  | 052785289598
8618 | 泗阳县 | 来安 | 葛集街道 | 来安供电所 | 10kV廷津932线 | PMS_葛集街道13#变 | 交流10kV | 3090102596736 | 305.667 | 黄区 |  | 052785289598
8619 | 泗阳县 | 来安 | 葛集街道 | 来安供电所 | 10kV廷津932线 | PMS_葛集街道12#变 | 交流10kV | 3090102596751 | 132.75 | 黄区 |  | 052785289598
8620 | 泗阳县 | 庄圩 | 大楼 | 爱园供电所 | 10kV前卢1T9线 | 里仁大楼14#变 | 交流10kV | 3090102596841 | 141.167 | 黄区 |  | 052785289598
8621 | 泗阳县 | 庄圩 | 大楼 | 爱园供电所 | 10kV前卢1T9线 | PMS_里仁大楼13#变 | 交流10kV | 3090102596842 | 143.708 | 黄区 |  | 052785289598
8622 | 泗阳县 | 庄圩 | 大楼 | 爱园供电所 | 10kV前卢1T9线 | 里仁大楼15#变 | 交流10kV | 3090102596862 | 83.375 | 黄区 |  | 052785289598
8623 | 泗阳县 | 新袁 | 坝南 | 新袁供电所 | 10kV河虎172线 | PMS_坝南5#变 | 交流10kV | 3090102596827 | 129.778 | 黄区 |  | 052785289598
8624 | 泗阳县 | 新袁 | 新袁 | 新袁供电所 | 10kV马场145线 | PMS_南环路6#变 | 交流10kV | 3090102596819 | 114.889 | 黄区 |  | 052785289598
8625 | 泗阳县 | 新袁 | 新袁河头李王 | 新袁供电所 | 10kV马场145线 | PMS_新袁河头李王2#变 | 交流10kV | 3090102596818 | 138.222 | 黄区 |  | 052785289598
8626 | 泗阳县 | 临河 | 杨工 | 临河供电所 | 10kV临工1H7线 | 杨工8#变 | 交流10kV | 1390300012619 | 0 | 红区 | 上级设备容量受限 | 052785289598
8627 | 泗阳县 | 新袁 | 袁集 | 新袁供电所 | 10kV马场145线 | PMS_袁集10变 | 交流10kV | 3090102596851 | 304.028 | 黄区 |  | 052785289598
8628 | 泗阳县 | 新袁 | 河头金陈 | 新袁供电所 | 10kV马场145线 | PMS_河头金陈3#变 | 交流10kV | 3090102596752 | 112.222 | 黄区 |  | 052785289598
8629 | 泗阳县 | 八集 | 育红 | 来安供电所 | 10kV廷申934线 | PMS_育红4#变 | 交流10kV | 1390300010858 | 260.042 | 黄区 |  | 052785289598
8630 | 泗阳县 | 新袁 | 葛圩 | 新袁供电所 | 10kV马场145线 | 葛圩5#变 | 交流10kV | 1390300012810 | 245.556 | 黄区 |  | 052785289598
8631 | 泗阳县 | 裴圩 | 新四 | 裴圩供电所 | 10kV黄圩154线 | 新四11#变 | 交流10kV | 3204252305177129 | 0 | 红区 | 本级设备容量受限 | 052785289598
8632 | 泗阳县 | 南刘集 | 王集张坝 | 王集供电所 | 10kV前柴1V6线 | 王集张坝2#变 | 交流10kV | 3204250805122326 | 155.111 | 黄区 |  | 052785289598
8633 | 泗阳县 | 八集 | 八集葛郑 | 来安供电所 | 10kV文北1M9线 | 八集葛郑18#变 | 交流10kV | 3090102596743 | 261.292 | 黄区 |  | 052785289598
8634 | 泗阳县 | 南刘集 | 王集大成 | 王集供电所 | 10kV花费175线 | 王集大成18#变 | 交流10kV | 3090102495935 | 65.583 | 黄区 |  | 052785289598
8635 | 泗阳县 | 新袁 | 坝南 | 新袁供电所 | 10kV河虎172线 | 坝南3#变 | 交流10kV | 1390300011786 | 258.104 | 黄区 |  | 052785289598
8636 | 泗阳县 | 穿城 | 穿城倪庄 | 穿城供电所 | 10kV穿东922线 | PMS_穿城倪庄9#变 | 交流10kV | 3090102387117 | 0 | 红区 | 上级设备容量受限 | 052785289598
8637 | 泗阳县 | 新袁 | 新袁 | 新袁供电所 | 10kV裴和139线 | PMS_上海路5#变 | 交流10kV | 1390300013403 | 299.833 | 黄区 |  | 052785289598
8638 | 泗阳县 | 南刘集 | 王集张坝 | 王集供电所 | 10kV前柴1V6线 | 王集张坝8#变 | 交流10kV | 3090102386136 | 30.625 | 黄区 |  | 052785289598
8639 | 泗阳县 | 临河 | 西稍 | 临河供电所 | 10kV临东126线 | PMS_西稍11#变 | 交流10kV | 3090102386082 | 225.75 | 黄区 |  | 052785289598
8640 | 泗阳县 | 临河 | 沈圩 | 临河供电所 | 10kV临熊129线 | PMS_沈圩9#变 | 交流10kV | 3090102386083 | 203 | 黄区 |  | 052785289598
8641 | 泗阳县 | 临河 | 王三庄 | 临河供电所 | 10kV临熊129线 | 王三庄3#变 | 交流10kV | 3090102386084 | 288.125 | 黄区 |  | 052785289598
8642 | 泗阳县 | 临河 | 王三庄 | 临河供电所 | 10kV临熊129线 | PMS_王三庄7#变 | 交流10kV | 3090102386088 | 0 | 红区 | 本级设备容量受限 | 052785289598
8643 | 泗阳县 | 临河 | 熊码 | 临河供电所 | 10kV临熊129线 | PMS_熊码10#变 | 交流10kV | 3090102346594 | 285.972 | 黄区 |  | 052785289598
8644 | 泗阳县 | 卢集 | 谷咀 | 卢集供电所 | 10kV卢新1N5线 | 谷咀10#变 | 交流10kV | 3204231105018062 | 46.625 | 黄区 |  | 052785289598
8645 | 泗阳县 | 新袁 | 新袁 | 新袁供电所 | 10kV马场145线 | PMS_南环路5#变 | 交流10kV | 3090102512688 | 216.333 | 黄区 |  | 052785289598
8646 | 泗阳县 | 众兴镇 | 詹庙社区 | 泗阳县供电公司 | 10kV港金945线 | 桂庄5#变 | 交流10kV | 3208250805093442 | 135.417 | 黄区 |  | 052785289598
8647 | 泗阳县 | 临河 | 临河 | 临河供电所 | 10kV临熊129线 | 临河13#变. | 交流10kV | 3090102258966 | 245.944 | 黄区 |  | 052785289598
8648 | 泗阳县 | 新袁 | 坝南 | 新袁供电所 | 10kV河虎172线 | PMS_坝南6#变 | 交流10kV | 3090102387263 | 272.056 | 黄区 |  | 052785289598
8649 | 泗阳县 | 穿城 | 穿城 | 穿城供电所 | 10kV穿西921线 | PMS_聚福嘉园小区2#变 | 交流10kV | 3090102397828 | 0 | 红区 | 上级设备容量受限 | 052785289598
8650 | 泗阳县 | 新袁 | 杨大滩 | 新袁供电所 | 10kV东田147线 | PMS_杨大滩6#变 | 交流10kV | 3090102386410 | 287.333 | 黄区 |  | 052785289598
8651 | 泗阳县 | 三庄 | 顾庄 | 三庄供电所 | 10kV三穿1P1线 | PMS_史集顾庄9#变 | 交流10kV | 3090102732619 | 218.972 | 黄区 |  | 052785289598
8652 | 泗阳县 | 史集 | 史集 | 三庄供电所 | 10kV阳北114线 | PMS_史集18#变 | 交流10kV | 3090102732620 | 104.75 | 黄区 |  | 052785289598
8653 | 泗阳县 | 穿城 | 窑湾村 | 穿城供电所 | 10kV穿东922线 | PMS_穿城窑湾5#变 | 交流10kV | 3090102387078 | 0 | 红区 | 上级设备容量受限 | 052785289598
8654 | 泗阳县 | 李口 | 农李村 | 李口供电所 | 10kV李罗1Y7线 | PMS_物流产业园3#箱变 | 交流10kV | 3090102408279 | 0 | 红区 | 上级设备容量受限 | 052785289598
8655 | 泗阳县 | 南刘集 | 袁庄 | 王集供电所 | 10kV前洪1T2线 | 王集袁庄7#变 | 交流10kV | 3209250205027194 | 122.583 | 黄区 |  | 052785289598
8656 | 泗阳县 | 穿城 | 穿城蔡圩 | 穿城供电所 | 10kV穿西921线 | PMS_穿城蔡圩5#变 | 交流10kV | 3090102398567 | 0 | 红区 | 上级设备容量受限 | 052785289598
8657 | 泗阳县 | 临河 | 杨工 | 临河供电所 | 10kV临工1H7线 | PMS_河滩3#变 | 交流10kV | 1390300012597 | 0 | 红区 | 上级设备容量受限 | 052785289598
8658 | 泗阳县 | 临河 | 临河 | 临河供电所 | 10kV临工1H7线 | PMS_临河1#变 | 交流10kV | 1390300012592 | 0 | 红区 | 上级设备容量受限 | 052785289598
8659 | 泗阳县 | 南刘集 | 王集石庄 | 王集供电所 | 10kV花石171线 | 王集石庄5#变 | 交流10kV | 3090102408098 | 35.083 | 黄区 |  | 052785289598
8660 | 泗阳县 | 王集 | 王集南圩 | 王集供电所 | 10kV王集134线 | 王集南圩9#变 | 交流10kV | 3090102446257 | 254.375 | 黄区 |  | 052785289598
8661 | 泗阳县 | 临河 | 曹码 | 临河供电所 | 10kV临东126线 | PMS_曹码2#变. | 交流10kV | 1390300011233 | 239.948 | 黄区 |  | 052785289598
8662 | 泗阳县 | 南刘集 | 王集河边 | 王集供电所 | 10kV花槐176线 | PMS_王集河边2#变 | 交流10kV | 1390300010800 | 133.479 | 黄区 |  | 052785289598
8663 | 泗阳县 | 卢集 | 范湖 | 卢集供电所 | 10kV卢范126线 | PMS_范湖3#变 | 交流10kV | 1390300012444 | 155.736 | 黄区 |  | 052785289598
8664 | 泗阳县 | 裴圩 | 倪东 | 裴圩供电所 | 10kV裴众134线 | 倪东15#变 | 交流10kV | 3205252705049983 | 87.243 | 黄区 |  | 052785289598
8665 | 泗阳县 | 裴圩 | 东沙 | 裴圩供电所 | 10kV裴电137线 | 东沙8#变 | 交流10kV | 3211242705188611 | 86.473 | 黄区 |  | 052785289598
8666 | 泗阳县 | 南刘集 | 来安卢东 | 来安供电所 | 10kV廷宇935线 | 来安卢东6#变 | 交流10kV | 3090102154033 | 288.667 | 黄区 |  | 052785289598
8667 | 泗阳县 | 裴圩 | 黄圩 | 裴圩供电所 | 10kV裴石141线 | PMS_黄圩1#变 | 交流10kV | 3090103009993 | 0 | 红区 | 上级设备容量受限 | 052785289598
8668 | 泗阳县 | 临河 | 临河镇临河村 | 临河供电所 | 10kV临工1H7线 | 学府新村2#箱变 | 交流10kV | 3221040205039502 | 0 | 红区 | 上级设备容量受限 | 052785289598
8669 | 泗阳县 | 王集 | 王集洪东 | 王集供电所 | 10kV王镇137线 | PMS_王集洪东1#变 | 交流10kV | 1390300011456 | 170.458 | 黄区 |  | 052785289598
8670 | 泗阳县 | 城厢 | 原种场 | 城厢供电所 | 10kV南美936线 | 原种场2-1#变 | 交流10kV | 3221042005042491 | 299.167 | 黄区 |  | 052785289598
8671 | 泗阳县 | 穿城 | 穿城村 | 穿城供电所 | 10kV穿西921线 | PMS_穿城汉唐3#变 | 交流10kV | 3090102407019 | 0 | 红区 | 上级设备容量受限 | 052785289598
8672 | 泗阳县 | 来安 | 翁庄 | 来安供电所 | 10kV文西1P4线 | PMS_翁庄5#变 | 交流10kV | 3090102988091 | 239.792 | 黄区 |  | 052785289598
8673 | 泗阳县 | 史集 | 姜桥 | 三庄供电所 | 10kV郑史I线136线 | 史集姜桥19#变 | 交流10kV | 3090103001870 | 233.389 | 黄区 |  | 052785289598
8674 | 泗阳县 | 城厢 | 建南 | 城厢供电所 | 10kV李农1A2线 | 建南3#变 | 交流10kV | 3221031105027704 | 269.633 | 黄区 |  | 052785289598
8675 | 泗阳县 | 八集 | 葛郑 | 来安供电所 | 10kV文企1P5线 | 葛郑12#变 | 交流10kV | 3209243005082291 | 81.75 | 黄区 |  | 052785289598
8676 | 泗阳县 | 穿城 | 穿城柴河 | 穿城供电所 | 10kV穿西921线 | PMS_穿城柴河8#变 | 交流10kV | 3090102596600 | 0 | 红区 | 上级设备容量受限 | 052785289598
8677 | 泗阳县 | 穿城 | 穿城徐冲 | 穿城供电所 | 10kV穿东922线 | PMS_穿城徐冲6#变 | 交流10kV | 1390300013460 | 0 | 红区 | 上级设备容量受限 | 052785289598
8678 | 泗阳县 | 里仁 | 里仁 | 爱园供电所 | 10kV前东1T7线 | 里仁村20#变 | 交流10kV | 3090102407649 | 161.625 | 黄区 |  | 052785289598
8679 | 泗阳县 | 里仁 | 里仁 | 爱园供电所 | 10kV前东1T7线 | PMS_里仁21#变 | 交流10kV | 3090102407650 | 150.778 | 黄区 |  | 052785289598
8680 | 泗阳县 | 裴圩 | 砂咀 | 裴圩供电所 | 10kV裴石141线 | PMS_砂咀8#变 | 交流10kV | 3090102496659 | 0 | 红区 | 上级设备容量受限 | 052785289598
8681 | 泗阳县 | 里仁 | 里仁 | 爱园供电所 | 10kV前园1T6线 | 香门第小区1#箱变 | 交流10kV | 06222305001121 | 199.833 | 黄区 |  | 052785289598
8682 | 泗阳县 | 八集 | 八集 | 来安供电所 | 10kV文集1M3线 | PMS_八集7#变 | 交流10kV | 3090102845186 | 299.028 | 黄区 |  | 052785289598
8683 | 泗阳县 | 裴圩 | 裴圩 | 裴圩供电所 | 10kV裴南142线 | PMS_裴圩1#变 | 交流10kV | 3090102496665 | 90.5 | 黄区 |  | 052785289598
8684 | 泗阳县 | 卢集 | 新洪 | 卢集供电所 | 10kV卢新1N5线 | 新洪5#变 | 交流10kV | 3211240505826782 | 113.167 | 黄区 |  | 052785289598
8685 | 泗阳县 | 爱园 | 庄圩乡大楼社区 | 爱园供电所 | 10kV前庄1V1线 | PMS_里仁福缘名都2#变 | 交流10kV | 3090102347202 | 408.861 | 黄区 |  | 052785289598
8686 | 泗阳县 | 来安 | 倪荡 | 来安供电所 | 10kV文开1N1线 | 倪荡5#变 | 交流10kV | 3206242405389480 | 132.333 | 黄区 |  | 052785289598
8687 | 泗阳县 | 爱园 | 郝庄 | 爱园供电所 | 10kV爱西183线 | 郝庄7#变 | 交流10kV | 3090102496182 | 144.083 | 黄区 |  | 052785289598
8688 | 泗阳县 | 卢集 | 陈洼 | 卢集供电所 | 10kV卢郝1N6线 | 陈洼11#变 | 交流10kV | 3210251405079903 | 146.167 | 黄区 |  | 052785289598
8689 | 泗阳县 | 爱园 | 爱园镇史荡 | 爱园供电所 | 10kV爱南184线 | PMS_爱园镇史荡8#变 | 交流10kV | 3090102596574 | 48.208 | 黄区 |  | 052785289598
8690 | 泗阳县 | 城厢 | 二桥 | 城厢供电所 | 10kV南华983线 | PMS_塘东1#变 | 交流10kV | 1390300011343 | 26.722 | 黄区 |  | 052785289598
8691 | 泗阳县 | 穿城 | 穿城创业苑 | 穿城供电所 | 10kV穿油923线 | 穿城创业苑3#变 | 交流10kV | 3090102596601 | 263.583 | 黄区 |  | 052785289598
8692 | 泗阳县 | 临河 | 苗圃 | 临河供电所 | 10kV临圃982线 | PMS_苗圃2#变 | 交流10kV | 1390300011158 | 301 | 黄区 |  | 052785289598
8693 | 泗阳县 | 城厢 | 界湖 | 城厢供电所 | 10kV南汽992线 | PMS_城厢陶庄1#变 | 交流10kV | 1390300011435 | 134.083 | 黄区 |  | 052785289598
8694 | 泗阳县 | 临河 | 杨集 | 临河供电所 | 10kV城农987线 | PMS_杨集7#变 | 交流10kV | 1390100991066 | 310.667 | 黄区 |  | 052785289598
8695 | 泗阳县 | 临河 | 云渡 | 临河供电所 | 10kV临渡986线 | PMS_翟庄12#变 | 交流10kV | 3090102386535 | 255.333 | 黄区 |  | 052785289598
8696 | 泗阳县 | 史集 | 刘桥 | 三庄供电所 | 10kV阳南113线 | PMS_史集刘桥9#变 | 交流10kV | 3090102496175 | 213 | 黄区 |  | 052785289598
8697 | 泗阳县 | 南刘集 | 王集彭庄 | 王集供电所 | 10kV前柴1V6线 | 王集彭庄5#变 | 交流10kV | 3209241905046477 | 112.833 | 黄区 |  | 052785289598
8698 | 泗阳县 | 新袁 | 新袁黄码河 | 新袁供电所 | 10kV裴和139线 | 新袁黄码河5#变 | 交流10kV | 3090102640754 | 289.917 | 黄区 |  | 052785289598
8699 | 泗阳县 | 史集 | 史集民主 | 三庄供电所 | 10kV阳纺134线 | 史集民主2#变 | 交流10kV | 3090102495947 | 41.417 | 黄区 |  | 052785289598
8700 | 泗阳县 | 三庄 | 姜桥 | 三庄供电所 | 10kV阳文133线 | 史集姜桥12#变 | 交流10kV | 3090102495987 | 164.083 | 黄区 |  | 052785289598
8701 | 泗阳县 | 三庄 | 三庄 | 三庄供电所 | 10kV三林1S1线 | 史集4#变. | 交流10kV | 3090102496087 | 272.306 | 黄区 |  | 052785289598
8702 | 泗阳县 | 临河 | 杨集 | 临河供电所 | 10kV南农934线 | PMS_杨集1#变 | 交流10kV | 1390300011262 | 214.722 | 黄区 |  | 052785289598
8703 | 泗阳县 | 史集 | 姜桥 | 三庄供电所 | 10kV郑史I线136线 | PMS_史集姜桥2#变 | 交流10kV | 3090102496092 | 54.979 | 黄区 |  | 052785289598
8704 | 泗阳县 | 庄圩 | 仓胡 | 爱园供电所 | 10kV前横1T8线 | 里仁仓胡2#变 | 交流10kV | 3090102454223 | 21.722 | 黄区 |  | 052785289598
8705 | 泗阳县 | 李口 | 李口街道 | 李口供电所 | 10kV义崔156线 | PMS_李口3#变 | 交流10kV | 3090102605832 | 452.278 | 黄区 |  | 052785289598
8706 | 泗阳县 | 庄圩 | 河涯 | 爱园供电所 | 10kV前横1T8线 | PMS_里仁河涯4#变 | 交流10kV | 3090102454225 | 115.945 | 黄区 |  | 052785289598
8707 | 泗阳县 | 李口 | 卢塘村 | 李口供电所 | 10kV义罗157线 | 卢塘2#变 | 交流10kV | 1390300012745 | 0 | 红区 | 上级设备容量受限 | 052785289598
8708 | 泗阳县 | 里仁 | 后尧 | 爱园供电所 | 10kV前颜1T3线 | 里仁后尧5#变 | 交流10kV | 3090102327594 | 127.875 | 黄区 |  | 052785289598
8709 | 泗阳县 | 里仁 | 亚东 | 爱园供电所 | 10kV前园1T6线 | PMS_里仁亚东13#变 | 交流10kV | 3090102386201 | 305.778 | 黄区 |  | 052785289598
8710 | 泗阳县 | 来安 | 葛集 | 来安供电所 | 10kV来葛922线 | 葛集6#变 | 交流10kV | 3090102387008 | 107 | 黄区 |  | 052785289598
8711 | 泗阳县 | 卢集 | 老元 | 卢集供电所 | 10kV卢薛1F6线 | 老元2#变 | 交流10kV | 3211240505828566 | 241.75 | 黄区 |  | 052785289598
8712 | 泗阳县 | 八集 | 河东 | 来安供电所 | 10kV廷申934线 | 河东1#变 | 交流10kV | 1390300010813 | 245.5 | 黄区 |  | 052785289598
8713 | 泗阳县 | 里仁 | 钱庄 | 爱园供电所 | 10kV前西1T4线 | 钱庄14#变 | 交流10kV | 3222032905014489 | 56.833 | 黄区 |  | 052785289598
8714 | 泗阳县 | 三庄 | 王口 | 三庄供电所 | 10kV三梨1Q6线 | 王口3#变 | 交流10kV | 3212251205042301 | 183 | 黄区 |  | 052785289598
8715 | 泗阳县 | 爱园 | 洪园 | 爱园供电所 | 10kV爱农194线 | 洪园新型社区变压器 | 交流10kV | 3221091405058513 | 259.861 | 黄区 |  | 052785289598
8716 | 泗阳县 | 南刘集 | 王集魏圩 | 王集供电所 | 10kV前柴1V6线 | 王集魏圩20#变 | 交流10kV | 3202251805428951 | 227.583 | 黄区 |  | 052785289598
8717 | 泗阳县 | 众兴镇 | 刘集圩 | 泗阳县供电公司 | 10kV来荣118线 | 国际商业城1号箱变 | 交流10kV | 3090102757003 | 227.472 | 黄区 |  | 052785289598
8718 | 泗阳县 | 裴圩 | 裴圩 | 裴圩供电所 | 10kV裴良149线 | 裴圩13#变 | 交流10kV | 3208251305176316 | 0 | 红区 | 本级设备容量受限 | 052785289598
8719 | 泗阳县 | 穿城 | 穿城路东村 | 穿城供电所 | 10kV穿中924线 | PMS_穿城路东村2#变 | 交流10kV | 1390300011676 | 197.611 | 黄区 |  | 052785289598
8720 | 泗阳县 | 穿城 | 穿城路东 | 穿城供电所 | 10kV穿中924线 | PMS_穿城路东8#变 | 交流10kV | 1390300013001 | 182.396 | 黄区 |  | 052785289598
8721 | 泗阳县 | 穿城 | 新桥村 | 穿城供电所 | 10kV穿东922线 | PMS_穿城新桥6#变 | 交流10kV | 3090102387127 | 0 | 红区 | 上级设备容量受限 | 052785289598
8722 | 泗阳县 | 里仁 | 光明 | 爱园供电所 | 10kV前张1V5线 | 里仁光明2#变 | 交流10kV | 3090101003812 | 98.562 | 黄区 |  | 052785289598
8723 | 泗阳县 | 临河 | 胡庄 | 临河供电所 | 10kV临纺125线 | PMS_胡庄2#变 | 交流10kV | 1390300012578 | 240.694 | 黄区 |  | 052785289598
8724 | 泗阳县 | 李口 | 罗圩 | 李口供电所 | 10kV李其1X8线 | PMS_罗圩10#变 | 交流10kV | 1390300012998 | 299.917 | 黄区 |  | 052785289598
8725 | 泗阳县 | 里仁 | 亚东 | 爱园供电所 | 10kV前庄1V1线 | PMS_里仁亚东8#变 | 交流10kV | 1390300012808 | 180.278 | 黄区 |  | 052785289598
8726 | 泗阳县 | 王集 | 王集曙光 | 王集供电所 | 10kV王北139线 | 王集曙光5#变 | 交流10kV | 3090102417484 | 211.583 | 黄区 |  | 052785289598
8727 | 泗阳县 | 里仁 | 里仁 | 爱园供电所 | 10kV前东1T7线 | 里仁村5#变 | 交流10kV | 1390300010532 | 252.917 | 黄区 |  | 052785289598
8728 | 泗阳县 | 南刘集 | 王集朱坝 | 王集供电所 | 10kV花石171线 | 王集朱坝3#变 | 交流10kV | 3222051005003200 | 168.833 | 黄区 |  | 052785289598
8729 | 泗阳县 | 卢集 | 顾李 | 卢集供电所 | 10kV卢成1N9线 | PMS_顾李1#变 | 交流10kV | 1390300011872 | 236.521 | 黄区 |  | 052785289598
8730 | 泗阳县 | 李口 | 卢塘村 | 李口供电所 | 10kV义罗157线 | 卢塘8#变 | 交流10kV | 3090102504906 | 0 | 红区 | 上级设备容量受限 | 052785289598
8731 | 泗阳县 | 众兴镇 | 棉花大院 | 泗阳县供电公司 | 10kV原种场163线 | 原种场7-1#变 | 交流10kV | 3221051005015418 | 315 | 黄区 |  | 052785289598
8732 | 泗阳县 | 庄圩 | 施刘 | 爱园供电所 | 10kV前陶112线 | 里仁施刘2#变 | 交流10kV | 3090102454228 | 76.5 | 黄区 |  | 052785289598
8733 | 泗阳县 | 爱园 | 庄圩居委会 | 爱园供电所 | 10kV前曹1V4线 | PMS_庄圩锦绣家园1#变 | 交流10kV | 3090102386116 | 288.111 | 黄区 |  | 052785289598
8734 | 泗阳县 | 里仁 | 庄圩 | 爱园供电所 | 10kV前曹1V4线 | PMS_庄圩锦绣家园4#变 | 交流10kV | 3090102387445 | 255.667 | 黄区 |  | 052785289598
8735 | 泗阳县 | 高渡 | 高渡九联 | 卢集供电所 | 10kV高渡147线 | 高渡九联4#变 | 交流10kV | 3090102454119 | 50.174 | 黄区 |  | 052785289598
8736 | 泗阳县 | 李口 | 完小 | 李口供电所 | 10kV义罗157线 | PMS_完小1#变 | 交流10kV | 3090102454120 | 0 | 红区 | 上级设备容量受限 | 052785289598
8737 | 泗阳县 | 裴圩 | 创业路 | 裴圩供电所 | 10kV裴南142线 | PMS_创业路2#变 | 交流10kV | 3090102454121 | 160.292 | 黄区 |  | 052785289598
8738 | 泗阳县 | 裴圩 | 黄圩 | 裴圩供电所 | 10kV裴石141线 | 黄圩6#变 | 交流10kV | 3090102454122 | 0 | 红区 | 上级设备容量受限 | 052785289598
8739 | 泗阳县 | 爱园 | 爱园 | 爱园供电所 | 10kV爱庄192线 | 爱园镇双阳小区3#变 | 交流10kV | 3090102454124 | 227.278 | 黄区 |  | 052785289598
8740 | 泗阳县 | 李口 | 东沟 | 李口供电所 | 10kV卢李128线 | PMS_东沟3#变 | 交流10kV | 3090102454126 | 256.333 | 黄区 |  | 052785289598
8741 | 泗阳县 | 南刘集 | 王集郑庄 | 王集供电所 | 10kV花西177线 | 王集郑庄7#变 | 交流10kV | 3212232805132713 | 182.583 | 黄区 |  | 052785289598
8742 | 泗阳县 | 庄圩 | 陶陈 | 爱园供电所 | 10kV前陶112线 | PMS_里仁陶陈2#变 | 交流10kV | 3090102454128 | 65.292 | 黄区 |  | 052785289598
8743 | 泗阳县 | 李口 | 完小 | 李口供电所 | 10kV义罗157线 | 完小6#变 | 交流10kV | 3090102575281 | 0 | 红区 | 上级设备容量受限 | 052785289598
8744 | 泗阳县 | 李口 | 渡口 | 李口供电所 | 10kV卢李128线 | PMS_渡口6#变 | 交流10kV | 3090102575282 | 189.333 | 黄区 |  | 052785289598
8745 | 泗阳县 | 里仁 | 红旗 | 爱园供电所 | 10kV前开111线 | PMS_里仁红旗3#变 | 交流10kV | 3090102454129 | 59.437 | 黄区 |  | 052785289598
8746 | 泗阳县 | 里仁 | 老庄 | 爱园供电所 | 10kV前开111线 | 里仁老庄3#变 | 交流10kV | 3090102454132 | 142.688 | 黄区 |  | 052785289598
8747 | 泗阳县 | 庄圩 | 大楼 | 爱园供电所 | 10kV前卢1T9线 | 里仁大楼2#变 | 交流10kV | 3090102454138 | 160 | 黄区 |  | 052785289598
8748 | 泗阳县 | 裴圩 | 启明 | 裴圩供电所 | 10kV裴石141线 | 启明5#变 | 交流10kV | 3090102454187 | 0 | 红区 | 上级设备容量受限 | 052785289598
8749 | 泗阳县 | 裴圩 | 裴圩 | 裴圩供电所 | 10kV裴南142线 | 创业路5#变 | 交流10kV | 3090102454191 | 126.417 | 黄区 |  | 052785289598
8750 | 泗阳县 | 裴圩 | 瓦房 | 裴圩供电所 | 10kV裴和139线 | PMS_瓦房4#变 | 交流10kV | 3090102454192 | 157.104 | 黄区 |  | 052785289598
8751 | 泗阳县 | 众兴镇 | 农场一队 | 泗阳县供电公司 | 10kV李华1Y4线 | 一队1#变 | 交流10kV | 3221060205033840 | 205.333 | 黄区 |  | 052785289598
8752 | 泗阳县 | 里仁 | 里仁 | 爱园供电所 | 10kV前东1T7线 | PMS_里仁3#变 | 交流10kV | 1390300010527 | 82.125 | 黄区 |  | 052785289598
8753 | 泗阳县 | 爱园 | 梨园 | 爱园供电所 | 10kV爱工198线 | 梨园变 | 交流10kV | 3090102824402 | 482.472 | 黄区 |  | 052785289598
8754 | 泗阳县 | 卢集 | 城市花园 | 卢集供电所 | 10kV卢东1F9线 | 城市花园3#变配电变压器 | 交流10kV | 3090102327086 | 499.6 | 黄区 |  | 052785289598
8755 | 泗阳县 | 裴圩 | 颜成 | 裴圩供电所 | 10kV裴石141线 | 颜成6#变 | 交流10kV | 3211230805305446 | 0 | 红区 | 上级设备容量受限 | 052785289598
8756 | 泗阳县 | 王集 | 和韵花苑 | 王集供电所 | 10kV王集134线 | 王集和韵花苑7#箱变 | 交流10kV | 3090102808419 | 494.972 | 黄区 |  | 052785289598
8757 | 泗阳县 | 三庄 | 槐树 | 三庄供电所 | 10kV三槐1Q4线 | 史集槐树3#变 | 交流10kV | 3204252205575759 | 320 | 黄区 |  | 052785289598
8758 | 泗阳县 | 王集 | 王集后胡 | 王集供电所 | 10kV王韵130线 | 王集后胡5#变 | 交流10kV | 3205240905073085 | 75.333 | 黄区 |  | 052785289598
8759 | 泗阳县 | 三庄 | 梨园 | 三庄供电所 | 10kV三穿1P1线 | 史集梨园15#变 | 交流10kV | 3211240605107207 | 131.167 | 黄区 |  | 052785289598
8760 | 泗阳县 | 王集 | 王集颜汤 | 王集供电所 | 10kV王集134线 | 王集颜汤6#变 | 交流10kV | 3090102331084 | 49.292 | 黄区 |  | 052785289598
8761 | 泗阳县 | 王集 | 王集颜汤 | 王集供电所 | 10kV王集134线 | PMS_王集颜汤7#变 | 交流10kV | 3090102331085 | 287.875 | 黄区 |  | 052785289598
8762 | 泗阳县 | 王集 | 建设村 | 王集供电所 | 10kV王北139线 | PMS_王集公用33#变 | 交流10kV | 3090102457435 | 282.542 | 黄区 |  | 052785289598
8763 | 泗阳县 | 王集 | 建设村 | 王集供电所 | 10kV王镇137线 | PMS_王集公用32#变 | 交流10kV | 3090102457440 | 307 | 黄区 |  | 052785289598
8764 | 泗阳县 | 王集 | 王集杜庄 | 王集供电所 | 10kV王韵130线 | PMS_王集杜庄6#变 | 交流10kV | 3090102506563 | 96.417 | 黄区 |  | 052785289598
8765 | 泗阳县 | 史集 | 史集 | 三庄供电所 | 10kV阳北114线 | 史集13#变 | 交流10kV | 07222605124380 | 295.917 | 黄区 |  | 052785289598
8766 | 泗阳县 | 卢集 | 潘集 | 卢集供电所 | 10kV卢东1F9线 | PMS_潘集7#变 | 交流10kV | 3090102456722 | 226.111 | 黄区 |  | 052785289598
8767 | 泗阳县 | 南刘集 | 王集天之佳 | 王集供电所 | 10kV花园155线 | 王集天之佳1#变 | 交流10kV | 3090103021572 | 296.667 | 黄区 |  | 052785289598
8768 | 泗阳县 | 临河 | 临河镇临河村 | 临河供电所 | 10kV临工1H7线 | 学府新村3#箱变 | 交流10kV | 3221040205038102 | 0 | 红区 | 上级设备容量受限 | 052785289598
8769 | 泗阳县 | 临河 | 临河 | 临河供电所 | 10kV临熊129线 | PMS_临都国际小区2#变 | 交流10kV | 3090102853380 | 285.333 | 黄区 |  | 052785289598
8770 | 泗阳县 | 裴圩 | 水营 | 裴圩供电所 | 10kV裴众134线 | 水营11#变 | 交流10kV | 3204252905250103 | 4.667 | 黄区 |  | 052785289598
8771 | 泗阳县 | 史集 | 姜桥 | 三庄供电所 | 10kV郑史I线136线 | PMS_史集姜桥1#变 | 交流10kV | 1390300011974 | 145.056 | 黄区 |  | 052785289598
8772 | 泗阳县 | 爱园 | 爱园 | 爱园供电所 | 10kV爱东182线 | 实验7#变 | 交流10kV | 3090102180706 | 227.43 | 黄区 |  | 052785289598
8773 | 泗阳县 | 临河 | 杨工 | 临河供电所 | 10kV临工1H7线 | 河滩6#变 | 交流10kV | 3090102590423 | 0 | 红区 | 上级设备容量受限 | 052785289598
8774 | 泗阳县 | 众兴镇 | 棉花大院 | 泗阳县供电公司 | 10kV原种场163线 | 原种场9#变 | 交流10kV | 3221051005019616 | 301.5 | 黄区 |  | 052785289598
8775 | 泗阳县 | 裴圩 | 水营 | 裴圩供电所 | 10kV裴众134线 | 水营7#变 | 交流10kV | 3206241305020485 | 0 | 红区 | 本级设备容量受限 | 052785289598
8776 | 泗阳县 | 新袁 | 河头金陈 | 新袁供电所 | 10kV马场145线 | 河头金陈变 | 交流10kV | 1390300013253 | 101.181 | 黄区 |  | 052785289598
8777 | 泗阳县 | 王集 | 建设村 | 王集供电所 | 10kV王集134线 | PMS_王集公用25#变 | 交流10kV | 1390300012669 | 275.583 | 黄区 |  | 052785289598
8778 | 泗阳县 | 王集 | 王集大滩 | 王集供电所 | 10kV王镇137线 | PMS_王集大滩1#变 | 交流10kV | 1390300011098 | 259.5 | 黄区 |  | 052785289598
8779 | 泗阳县 | 史集 | 姜桥 | 三庄供电所 | 10kV郑史I线136线 | 史集姜桥4#变 | 交流10kV | 3090102686934 | 44.729 | 黄区 |  | 052785289598
8780 | 泗阳县 | 张家圩 | 穿城金星 | 穿城供电所 | 10kV王金131线 | 穿城金星1#变 | 交流10kV | 3090102491687 | 214.5 | 黄区 |  | 052785289598
8781 | 泗阳县 | 里仁 | 里仁 | 爱园供电所 | 10kV前东1T7线 | 里仁1#变 | 交流10kV | 1390300010530 | 180.208 | 黄区 |  | 052785289598
8782 | 泗阳县 | 南刘集 | 王集刘桃园 | 王集供电所 | 10kV花西177线 | 王集刘桃园5#变 | 交流10kV | 3090102419904 | 77.75 | 黄区 |  | 052785289598
8783 | 泗阳县 | 南刘集 | 王集刘桃园 | 王集供电所 | 10kV花西177线 | PMS_王集刘桃园7#变 | 交流10kV | 3090102419909 | 218 | 黄区 |  | 052785289598
8784 | 泗阳县 | 王集 | 王集刘滩 | 王集供电所 | 10kV王韵130线 | PMS_王集刘滩9#变 | 交流10kV | 3090102419911 | 153.55 | 黄区 |  | 052785289598
8785 | 泗阳县 | 李口 | 吴集 | 李口供电所 | 10kV义罗157线 | 吴集7#变 | 交流10kV | 3090102577226 | 0 | 红区 | 上级设备容量受限 | 052785289598
8786 | 泗阳县 | 李口 | 邱渡 | 李口供电所 | 10kV李北1Y1线 | 邱渡5#变 | 交流10kV | 3090102577227 | 131.833 | 黄区 |  | 052785289598
8787 | 泗阳县 | 李口 | 大桥 | 李口供电所 | 10kV李北1Y1线 | PMS_大桥5#变 | 交流10kV | 3090102577228 | 3.931 | 黄区 |  | 052785289598
8788 | 泗阳县 | 城厢 | 原种场 | 城厢供电所 | 10kV南美936线 | 原种场1-2#变 | 交流10kV | 3221072106559152 | 307.333 | 黄区 |  | 052785289598
8789 | 泗阳县 | 爱园 | 双洪 | 爱园供电所 | 10kV爱南184线 | 双洪11#变 | 交流10kV | 3205241005228069 | 38 | 黄区 |  | 052785289598
8790 | 泗阳县 | 卢集 | 黄金广场 | 卢集供电所 | 10kV卢东1F9线 | 黄金广场1#箱变 | 交流10kV | 3090102492507 | 495.333 | 黄区 |  | 052785289598
8791 | 泗阳县 | 高渡 | 高渡 | 卢集供电所 | 10kV高渡147线 | 碧水家园2#箱变 | 交流10kV | 3201250605102422 | 291.667 | 黄区 |  | 052785289598
8792 | 泗阳县 | 史集 | 韩冲 | 三庄供电所 | 10kV阳北114线 | PMS_史集韩冲9#变 | 交流10kV | 3090102346613 | 128.917 | 黄区 |  | 052785289598
8793 | 泗阳县 | 三庄 | 黄徐 | 三庄供电所 | 10kV三江1Q7线 | 史集黄徐11#变 | 交流10kV | 3210240905026121 | 188.125 | 黄区 |  | 052785289598
8794 | 泗阳县 | 城厢 | 原种场 | 城厢供电所 | 10kV南美936线 | 原种场1#变 | 交流10kV | 3221042005038612 | 297.167 | 黄区 |  | 052785289598
8795 | 泗阳县 | 临河 | 大兴时代广场 | 临河供电所 | 10kV临圃982线 | 时代广场3#变 | 交流10kV | 3205242405154242 | 296 | 黄区 |  | 052785289598
8796 | 泗阳县 | 来安 | 经济开发区 | 来安供电所 | 10kV文所1P2线 | 未来花园3期2#变压器 | 交流10kV | 3222021405002920 | 484.694 | 黄区 |  | 052785289598
8797 | 泗阳县 | 卢集 | 黄金广场 | 卢集供电所 | 10kV卢东1F9线 | 黄金广场2#箱变 | 交流10kV | 3090102492673 | 491.75 | 黄区 |  | 052785289598
8798 | 泗阳县 | 裴圩 | 倪东村 | 裴圩供电所 | 10kV裴众134线 | 倪东12#变 | 交流10kV | 3211240605005573 | 137.917 | 黄区 |  | 052785289598
8799 | 泗阳县 | 八集 | 桥西 | 来安供电所 | 10kV廷申934线 | PMS_桥西7#变 | 交流10kV | 3090102390928 | 126.583 | 黄区 |  | 052785289598
8800 | 泗阳县 | 卢集 | 陈洼 | 卢集供电所 | 10kV卢郝1N6线 | 陈洼6#变 | 交流10kV | 3211242505163121 | 300.083 | 黄区 |  | 052785289598
8801 | 泗阳县 | 来安 | 经济开发区 | 来安供电所 | 10kV港江937线 | 上城名苑1#变压器 | 交流10kV | 3222011005025594 | 475.445 | 黄区 |  | 052785289598
8802 | 泗阳县 | 张家圩 | 穿城大元 | 穿城供电所 | 10kV王树135线 | PMS_穿城大元15#变 | 交流10kV | 3090102508748 | 41.75 | 黄区 |  | 052785289598
8803 | 泗阳县 | 李口 | 时庄 | 李口供电所 | 10kV义崔156线 | 时庄9#变 | 交流10kV | 3205233105003192 | 281.611 | 黄区 |  | 052785289598
8804 | 泗阳县 | 城厢 | 南元 | 城厢供电所 | 10kV李城1X4线 | 要武7#变2 | 交流10kV | 3207241805014973 | 233.583 | 黄区 |  | 052785289598
8805 | 泗阳县 | 卢集 | 薛咀 | 卢集供电所 | 10kV卢薛1F6线 | PMS_薛咀小区3#箱变 | 交流10kV | 3090102853615 | 384.222 | 黄区 |  | 052785289598
8806 | 泗阳县 | 临河 | 河滩 | 临河供电所 | 10kV临工1H7线 | 河滩3#变2 | 交流10kV | 3206250905078903 | 0 | 红区 | 上级设备容量受限 | 052785289598
8807 | 泗阳县 | 南刘集 | 王集高宅 | 王集供电所 | 10kV花西177线 | 王集高宅5#变 | 交流10kV | 3090102824510 | 256.417 | 黄区 |  | 052785289598
8808 | 泗阳县 | 李口 | 李口街道 | 李口供电所 | 10kV义崔156线 | PMS_街道29#变 | 交流10kV | 3090102460833 | 243.083 | 黄区 |  | 052785289598
8809 | 泗阳县 | 三庄 | 姜桥 | 三庄供电所 | 10kV阳文133线 | 姜桥26#变 | 交流10kV | 3212251205052702 | 243 | 黄区 |  | 052785289598
8810 | 泗阳县 | 高渡 | 黄洼 | 卢集供电所 | 10kV裴岗151线 | PMS_黄洼4#变 | 交流10kV | 3090103012618 | 190.833 | 黄区 |  | 052785289598
8811 | 泗阳县 | 高渡 | 高渡 | 卢集供电所 | 10kV裴湖152线 | 高渡5#变 | 交流10kV | 3090102500642 | 77.333 | 黄区 |  | 052785289598
8812 | 泗阳县 | 李口 | 李庄 | 李口供电所 | 10kV李镇1Y2线 | 李庄8#变 | 交流10kV | 3211240605006535 | 27.667 | 黄区 |  | 052785289598
8813 | 泗阳县 | 来安 | 经济开发区 | 来安供电所 | 10kV港环934线 | PMS_双安小区7# | 交流10kV | 1390300012677 | 295.875 | 黄区 |  | 052785289598
8814 | 泗阳县 | 裴圩 | 水营 | 裴圩供电所 | 10kV裴众134线 | 水营8#变 | 交流10kV | 3207242605051403 | 148.853 | 黄区 |  | 052785289598
8815 | 泗阳县 | 李口 | 灯塔村 | 李口供电所 | 10kV义罗157线 | 灯塔10#变 | 交流10kV | 07221905120384 | 0 | 红区 | 上级设备容量受限 | 052785289598
8816 | 泗阳县 | 众兴镇 | 刘集圩 | 泗阳县供电公司 | 10kV东宇179线 | PMS_园区2# | 交流10kV | 1390300012098 | 320 | 黄区 |  | 052785289598
8817 | 泗阳县 | 高渡 | 高渡南滩 | 卢集供电所 | 10kV裴湖152线 | PMS_高渡南滩9#变 | 交流10kV | 3090102500767 | 134.083 | 黄区 |  | 052785289598
8818 | 泗阳县 | 高渡 | 吴勒 | 卢集供电所 | 10kV裴曹135线 | PMS_吴勒4#变 | 交流10kV | 3090102500779 | 201.667 | 黄区 |  | 052785289598
8819 | 泗阳县 | 高渡 | 颜勒 | 卢集供电所 | 10kV裴曹135线 | PMS_颜勒6#变 | 交流10kV | 3090102500780 | 93.75 | 黄区 |  | 052785289598
8820 | 泗阳县 | 里仁 | 庄圩 | 爱园供电所 | 10kV前开111线 | 庄圩25#变 | 交流10kV | 3201250805151787 | 33.75 | 黄区 |  | 052785289598
8821 | 泗阳县 | 高渡 | 曹咀 | 卢集供电所 | 10kV裴曹135线 | 曹咀2#变 | 交流10kV | 1390300012348 | 89.5 | 黄区 |  | 052785289598
8822 | 泗阳县 | 高渡 | 高渡王集 | 卢集供电所 | 10kV裴湖152线 | 高渡王集3#变 | 交流10kV | 1390300012305 | 145.875 | 黄区 |  | 052785289598
8823 | 泗阳县 | 高渡 | 高渡高邱 | 卢集供电所 | 10kV卢高1F7线 | PMS_高渡高邱14#变 | 交流10kV | 3090102500781 | 178.5 | 黄区 |  | 052785289598
8824 | 泗阳县 | 史集 | 林科所 | 三庄供电所 | 10kV阳纺134线 | 史集林科所5#变 | 交流10kV | 3201231005104706 | 251.667 | 黄区 |  | 052785289598
8825 | 泗阳县 | 裴圩 | 创业路 | 裴圩供电所 | 10kV裴南142线 | 创业路6#变 | 交流10kV | 3090102453298 | 184.25 | 黄区 |  | 052785289598
8826 | 泗阳县 | 爱园 | 爱园镇富民集中区 | 爱园供电所 | 10kV爱庄192线 | PMS_爱园镇富民集中区3#变 | 交流10kV | 3090102453442 | 262.167 | 黄区 |  | 052785289598
8827 | 泗阳县 | 众兴镇 | 丁家沟 | 泗阳县供电公司 | 10kV来荣118线 | PMS_丁沟3 | 交流10kV | 1390300012102 | 147.833 | 黄区 |  | 052785289598
8828 | 泗阳县 | 史集 | 姜桥 | 三庄供电所 | 10kV阳文133线 | 姜桥24#变 | 交流10kV | 3204250205092698 | 83 | 黄区 |  | 052785289598
8829 | 泗阳县 | 高渡 | 曹咀 | 卢集供电所 | 10kV裴曹135线 | 曹咀1#变 | 交流10kV | 1390300012347 | 0 | 红区 | 本级设备容量受限 | 052785289598
8830 | 泗阳县 | 城厢 | 城南 | 城厢供电所 | 10kV李城1X4线 | PMS_城南5#变2 | 交流10kV | 3090102547971 | 233.583 | 黄区 |  | 052785289598
8831 | 泗阳县 | 城厢 | 城南 | 城厢供电所 | 10kV李城1X4线 | PMS_城南7#变. | 交流10kV | 3090102547974 | 206.917 | 黄区 |  | 052785289598
8832 | 泗阳县 | 高渡 | 高渡高邱 | 卢集供电所 | 10kV卢高1F7线 | 高渡高邱9#变 | 交流10kV | 3090102547976 | 130.167 | 黄区 |  | 052785289598
8833 | 泗阳县 | 张家圩 | 穿城后荡 | 穿城供电所 | 10kV穿张935线 | 穿城后荡13#变 | 交流10kV | 3090102547980 | 259.944 | 黄区 |  | 052785289598
8834 | 泗阳县 | 爱园 | 爱园街道 | 爱园供电所 | 10kV爱庄192线 | PMS_爱园街道26#变 | 交流10kV | 3090102453226 | 295.625 | 黄区 |  | 052785289598
8835 | 泗阳县 | 裴圩 | 大众 | 裴圩供电所 | 10kV裴众134线 | 大众4#变. | 交流10kV | 3212232105108124 | 106.333 | 黄区 |  | 052785289598
8836 | 泗阳县 | 南刘集 | 刘集 | 王集供电所 | 10kV花街169线 | 王集刘集35#变 | 交流10kV | 3208251205030309 | 308.167 | 黄区 |  | 052785289598
8837 | 泗阳县 | 裴圩 | 陈集 | 裴圩供电所 | 10kV裴北146线 | PMS_陈集2#变 | 交流10kV | 3090102452702 | 211.583 | 黄区 |  | 052785289598
8838 | 泗阳县 | 史集 | 史集 | 三庄供电所 | 10kV阳织135线 | 史集朱圩小区 | 交流10kV | 3090101000098 | 278.111 | 黄区 |  | 052785289598
8839 | 泗阳县 | 爱园 | 爱园镇街道 | 爱园供电所 | 10kV爱庄192线 | PMS_爱园街道3#变 | 交流10kV | 3090102452716 | 258.306 | 黄区 |  | 052785289598
8840 | 泗阳县 | 史集 | 花台 | 三庄供电所 | 10kV阳纺134线 | PMS_史集花台2#变. | 交流10kV | 1390300012008 | 150.833 | 黄区 |  | 052785289598
8841 | 泗阳县 | 八集 | 育红 | 来安供电所 | 10kV廷申934线 | PMS_育红7#变 | 交流10kV | 1390300012566 | 273.16 | 黄区 |  | 052785289598
8842 | 泗阳县 | 裴圩 | 水营 | 裴圩供电所 | 10kV裴众134线 | 水营2#变 | 交流10kV | 3090102452789 | 152.917 | 黄区 |  | 052785289598
8843 | 泗阳县 | 城厢 | 南门元 | 城厢供电所 | 10kV李厢1Y5线 | 良姚8#变 | 交流10kV | 3221071911495348 | 111.875 | 黄区 |  | 052785289598
8844 | 泗阳县 | 高渡 | 高渡高邱 | 卢集供电所 | 10kV卢高1F7线 | 高渡高邱15#变 | 交流10kV | 3090102500785 | 93.083 | 黄区 |  | 052785289598
8845 | 泗阳县 | 高渡 | 高渡大元 | 卢集供电所 | 10kV裴湖152线 | PMS_高渡大元8#变 | 交流10kV | 3090102500666 | 150.667 | 黄区 |  | 052785289598
8846 | 泗阳县 | 新袁 | 新袁 | 新袁供电所 | 10kV街区146线 | 新袁书香名邸小区1#变 | 交流10kV | 3090103046916 | 297.708 | 黄区 |  | 052785289598
8847 | 泗阳县 | 高渡 | 张湖 | 卢集供电所 | 10kV裴曹135线 | 张湖6#变 | 交流10kV | 3090102500678 | 37.792 | 黄区 |  | 052785289598
8848 | 泗阳县 | 高渡 | 颜勒 | 卢集供电所 | 10kV裴曹135线 | 颜勒5#变 | 交流10kV | 3090102500734 | 13.583 | 黄区 |  | 052785289598
8849 | 泗阳县 | 高渡 | 杨赵 | 卢集供电所 | 10kV裴曹135线 | PMS_杨赵4#变 | 交流10kV | 3090102500757 | 112.708 | 黄区 |  | 052785289598
8850 | 泗阳县 | 王集 | 王集洪东 | 王集供电所 | 10kV王镇137线 | 王集洪东10#变 | 交流10kV | 3206231305022110 | 254.778 | 黄区 |  | 052785289598
8851 | 泗阳县 | 城厢 | 城南 | 城厢供电所 | 10kV厢东166线 | 韩宅4#变1 | 交流10kV | 3208240105018819 | 30.417 | 黄区 |  | 052785289598
8852 | 泗阳县 | 裴圩 | 新四 | 裴圩供电所 | 10kV黄圩154线 | 新四12#变 | 交流10kV | 3205252605141634 | 39.75 | 黄区 |  | 052785289598
8853 | 泗阳县 | 来安 | 经济开发区 | 来安供电所 | 10kV文所1P2线 | PMS_未来花园四期7#变 | 交流10kV | 3090102530097 | 478.583 | 黄区 |  | 052785289598
8854 | 泗阳县 | 高渡 | 周岗 | 卢集供电所 | 10kV卢岗1N8线 | PMS_周岗7#变 | 交流10kV | 3090102968926 | 114.333 | 黄区 |  | 052785289598
8855 | 泗阳县 | 史集 | 长庄 | 三庄供电所 | 10kV阳文133线 | PMS_史集长庄3#变 | 交流10kV | 1390300012000 | 146.736 | 黄区 |  | 052785289598
8856 | 泗阳县 | 李口 | 川形 | 李口供电所 | 10kV李其1X8线 | 川形8#变 | 交流10kV | 3090102504659 | 295 | 黄区 |  | 052785289598
8857 | 泗阳县 | 南刘集 | 王集魏圩 | 王集供电所 | 10kV前柴1V6线 | 王集魏圩22#变 | 交流10kV | 3202251805432586 | 179 | 黄区 |  | 052785289598
8858 | 泗阳县 | 众兴镇 | 棉花大院 | 泗阳县供电公司 | 10kV原种场163线 | 原种场7#变 | 交流10kV | 3221051005017396 | 309.333 | 黄区 |  | 052785289598
8859 | 泗阳县 | 穿城 | 砖井村 | 穿城供电所 | 10kV穿西921线 | PMS_穿城砖井9#变 | 交流10kV | 3090103028642 | 0 | 红区 | 上级设备容量受限 | 052785289598
8860 | 泗阳县 | 庄圩 | 庄圩 | 爱园供电所 | 10kV前码1V2线 | PMS_庄圩23#变 | 交流10kV | 3090102756357 | 287.833 | 黄区 |  | 052785289598
8861 | 泗阳县 | 史集 | 费渡村 | 三庄供电所 | 10kV阳程119线 | 张沟1#变 | 交流10kV | 3209252205121566 | 308.917 | 黄区 |  | 052785289598
8862 | 泗阳县 | 爱园 | 爱园 | 爱园供电所 | 10kV爱庄192线 | 爱园镇双阳小区4#变 | 交流10kV | 3090102454055 | 228.167 | 黄区 |  | 052785289598
8863 | 泗阳县 | 李口 | 东沟 | 李口供电所 | 10kV卢李128线 | 东沟8#变 | 交流10kV | 3090102504636 | 238.042 | 黄区 |  | 052785289598
8864 | 泗阳县 | 城厢 | 建南 | 城厢供电所 | 10kV李农1A2线 | 建南6#变 | 交流10kV | 3221031105021868 | 0 | 红区 | 本级设备容量受限 | 052785289598
8865 | 泗阳县 | 来安 | 西徐 | 来安供电所 | 10kV来葛922线 | PMS_西徐18#变 | 交流10kV | 3090102547988 | 217.083 | 黄区 |  | 052785289598
8866 | 泗阳县 | 来安 | 西徐 | 来安供电所 | 10kV来葛922线 | PMS_西徐17#变 | 交流10kV | 3090102547990 | 288.833 | 黄区 |  | 052785289598
8867 | 泗阳县 | 众兴镇 | 运南村 | 泗阳县供电公司 | 10kV工业162线 | 运南新架2#变 | 交流10kV | 3211252705164765 | 136.042 | 黄区 |  | 052785289598
8868 | 泗阳县 | 城厢 | 龙门 | 城厢供电所 | 10kV李城1X4线 | PMS_龙门2#变2 | 交流10kV | 3090102547936 | 245.708 | 黄区 |  | 052785289598
8869 | 泗阳县 | 城厢 | 联合 | 城厢供电所 | 10kV南厢996线 | PMS_联合8#变2 | 交流10kV | 3090102547943 | 106.583 | 黄区 |  | 052785289598
8870 | 泗阳县 | 临河 | 锦绣家园 | 临河供电所 | 10kV临宇959线 | 锦绣家园2#变 | 交流10kV | 3210221005003149 | 313.083 | 黄区 |  | 052785289598
8871 | 泗阳县 | 来安 | 竹元 | 来安供电所 | 10kV廷津932线 | 竹元8#变 | 交流10kV | 3210240805001519 | 65.833 | 黄区 |  | 052785289598
8872 | 泗阳县 | 南刘集 | 王集大成 | 王集供电所 | 10kV花槐176线 | PMS_王集大成16#变 | 交流10kV | 3090102547953 | 288.875 | 黄区 |  | 052785289598
8873 | 泗阳县 | 穿城 | 穿城后楼 | 穿城供电所 | 10kV穿北925线 | 穿城后楼5#变 | 交流10kV | 3090102462629 | 140.833 | 黄区 |  | 052785289598
8874 | 泗阳县 | 王集 | 王集跃进 | 王集供电所 | 10kV王里138线 | PMS_王集跃进5#变 | 交流10kV | 1390300010414 | 271.722 | 黄区 |  | 052785289598
8875 | 泗阳县 | 王集 | 王集曙光 | 王集供电所 | 10kV王北139线 | 王集曙光1#变 | 交流10kV | 1390300010402 | 104.819 | 黄区 |  | 052785289598
8876 | 泗阳县 | 新袁 | 新袁 | 新袁供电所 | 10kV裴和139线 | 北京路13#变 | 交流10kV | 3212231405078812 | 269.417 | 黄区 |  | 052785289598
8877 | 泗阳县 | 王集 | 建设村 | 王集供电所 | 10kV王集134线 | 王集公用9#变 | 交流10kV | 1390300010621 | 256.167 | 黄区 |  | 052785289598
8878 | 泗阳县 | 里仁 | 晏圩 | 爱园供电所 | 10kV前西1T4线 | PMS_里仁晏圩1#变 | 交流10kV | 1390300010575 | 93.213 | 黄区 |  | 052785289598
8879 | 泗阳县 | 张家圩 | 穿城农庄 | 穿城供电所 | 10kV穿农932线 | PMS_穿城农庄13#变 | 交流10kV | 3090102468291 | 231.417 | 黄区 |  | 052785289598
8880 | 泗阳县 | 里仁 | 里仁 | 爱园供电所 | 10kV前曹1V4线 | PMS_里仁府前名邸3#变 | 交流10kV | 3090102282538 | 272.083 | 黄区 |  | 052785289598
8881 | 泗阳县 | 南刘集 | 王集石庄 | 王集供电所 | 10kV花石171线 | PMS_王集石庄2#变 | 交流10kV | 1390300011252 | 60.875 | 黄区 |  | 052785289598
8882 | 泗阳县 | 里仁 | 庄圩 | 爱园供电所 | 10kV前曹1V4线 | PMS_里仁庄圩22#变 | 交流10kV | 3090102387243 | 274.458 | 黄区 |  | 052785289598
8883 | 泗阳县 | 南刘集 | 王集刘桃园 | 王集供电所 | 10kV花西177线 | 王集刘桃园1#变 | 交流10kV | 1390300010383 | 237.417 | 黄区 |  | 052785289598
8884 | 泗阳县 | 城厢 | 龙门 | 城厢供电所 | 10kV李城1X4线 | PMS_司李9#变 | 交流10kV | 3090102333875 | 127 | 黄区 |  | 052785289598
8885 | 泗阳县 | 王集 | 王集洪东 | 王集供电所 | 10kV王镇137线 | 王集洪东9#变 | 交流10kV | 3206231405011260 | 210.5 | 黄区 |  | 052785289598
8886 | 泗阳县 | 史集 | 费渡 | 三庄供电所 | 10kV阳程119线 | PMS_史集费渡1#变 | 交流10kV | 1390300012191 | 237.111 | 黄区 |  | 052785289598
8887 | 泗阳县 | 新袁 | 团庄 | 新袁供电所 | 10kV马场145线 | PMS_团庄变 | 交流10kV | 1390300011909 | 116.694 | 黄区 |  | 052785289598
8888 | 泗阳县 | 城厢 | 二桥 | 城厢供电所 | 10kV南华983线 | PMS_徐庄1#变2 | 交流10kV | 3090102386499 | 284.333 | 黄区 |  | 052785289598
8889 | 泗阳县 | 爱园 | 爱园街道 | 爱园供电所 | 10kV爱工198线 | PMS_爱园街道29#变 | 交流10kV | 3090102387419 | 283.833 | 黄区 |  | 052785289598
8890 | 泗阳县 | 三庄 | 刘桥 | 三庄供电所 | 10kV阳南113线 | PMS_史集刘桥3#变 | 交流10kV | 1390300011332 | 254.889 | 黄区 |  | 052785289598
8891 | 泗阳县 | 穿城 | 砖井村 | 穿城供电所 | 10kV穿西921线 | 砖井社区1#箱变 | 交流10kV | 3211220405001872 | 0 | 红区 | 上级设备容量受限 | 052785289598
8892 | 泗阳县 | 城厢 | 东风 | 城厢供电所 | 10kV李厢1Y5线 | 藏韩1#变 | 交流10kV | 3208240105038023 | 200.167 | 黄区 |  | 052785289598
8893 | 泗阳县 | 裴圩 | 三联 | 裴圩供电所 | 10kV裴众134线 | 三联8#变 | 交流10kV | 3211240505803305 | 124.667 | 黄区 |  | 052785289598
8894 | 泗阳县 | 穿城 | 穿城爱民 | 穿城供电所 | 10kV穿南919线 | PMS_穿城爱民7#变 | 交流10kV | 3090102387248 | 177.472 | 黄区 |  | 052785289598
8895 | 泗阳县 | 李口 | 卢塘村 | 李口供电所 | 10kV义罗157线 | PMS_闸口10#变 | 交流10kV | 1390300013111 | 0 | 红区 | 上级设备容量受限 | 052785289598
8896 | 泗阳县 | 里仁 | 朱家圩 | 爱园供电所 | 10kV圩庄1V9线 | PMS_朱家圩小区2#变 | 交流10kV | 3090102495681 | 308.698 | 黄区 |  | 052785289598
8897 | 泗阳县 | 众兴镇 | 农场一队 | 泗阳县供电公司 | 10kV李华1Y4线 | 一队3#变 | 交流10kV | 3221060205039104 | 260.417 | 黄区 |  | 052785289598
8898 | 泗阳县 | 南刘集 | 王集徐渡 | 王集供电所 | 10kV花石171线 | 王集徐渡7#变 | 交流10kV | 3204241205168057 | 285.167 | 黄区 |  | 052785289598
8899 | 泗阳县 | 城厢 | 城南 | 城厢供电所 | 10kV李城1X4线 | 城南3#变2 | 交流10kV | 3208240105037236 | 129.667 | 黄区 |  | 052785289598
8900 | 泗阳县 | 裴圩 | 陈庄 | 裴圩供电所 | 10kV裴和139线 | 陈庄13#变 | 交流10kV | 3211240505802482 | 50.417 | 黄区 |  | 052785289598
8901 | 泗阳县 | 穿城 | 静波 | 穿城供电所 | 10kV穿南919线 | PMS_静波新型社区1#箱变 | 交流10kV | 3090102987124 | 270.417 | 黄区 |  | 052785289598
8902 | 泗阳县 | 三庄 | 东渔场 | 三庄供电所 | 10kV阳织135线 | 东渔场6#变 | 交流10kV | 3212251005368530 | 310.167 | 黄区 |  | 052785289598
8903 | 泗阳县 | 裴圩 | 焦庄 | 裴圩供电所 | 10kV裴石141线 | 焦庄5#变 | 交流10kV | 3212241605179423 | 0 | 红区 | 上级设备容量受限 | 052785289598
8904 | 泗阳县 | 临河 | 何庄 | 临河供电所 | 10kV临豪Ⅰ线123线 | 何庄17#变 | 交流10kV | 3208230405021139 | 197.917 | 黄区 |  | 052785289598
8905 | 泗阳县 | 来安 | 马洼 | 来安供电所 | 10kV文开1N1线 | 马洼7#变 | 交流10kV | 3210242205059068 | 92.583 | 黄区 |  | 052785289598
8906 | 泗阳县 | 临河 | 胡庄 | 临河供电所 | 10kV临纺125线 | 临东5#箱变 | 交流10kV | 3210231805056233 | 312.889 | 黄区 |  | 052785289598
8907 | 泗阳县 | 城厢 | 建南 | 城厢供电所 | 10kV李农1A2线 | 建南8#变2 | 交流10kV | 3208240105023287 | 59 | 黄区 |  | 052785289598
8908 | 泗阳县 | 裴圩 | 三和园区 | 裴圩供电所 | 10kV裴园144线 | PMS_三和园区6#变 | 交流10kV | 3090103041915 | 55.167 | 黄区 |  | 052785289598
8909 | 泗阳县 | 临河 | 金惠花园小区 | 临河供电所 | 10kV临惠1G1线 | PMS_临河金惠花园小区8#箱变 | 交流10kV | 3090102959075 | 421.361 | 黄区 |  | 052785289598
8910 | 泗阳县 | 高渡 | 高湖湾小区 | 卢集供电所 | 10kV高渡147线 | 高湖湾小区3#变 | 交流10kV | 3221022605000048 | 443.722 | 黄区 |  | 052785289598
8911 | 泗阳县 | 城厢 | 农场 | 城厢供电所 | 10kV李农1A2线 | 三大队1#变 | 交流10kV | 3221031105024959 | 166 | 黄区 |  | 052785289598
8912 | 泗阳县 | 史集 | 江王 | 三庄供电所 | 10kV阳文133线 | 江王3#变 | 交流10kV | 3204250205099425 | 256.111 | 黄区 |  | 052785289598
8913 | 泗阳县 | 裴圩 | 黄东 | 裴圩供电所 | 10kV黄圩154线 | PMS_黄东8#变 | 交流10kV | 3090103012620 | 0.458 | 黄区 |  | 052785289598
8914 | 泗阳县 | 裴圩 | 水营 | 裴圩供电所 | 10kV裴众134线 | 水营13#变 | 交流10kV | 3204252905249279 | 46.859 | 黄区 |  | 052785289598
8915 | 泗阳县 | 新袁 | 交界 | 新袁供电所 | 10kV东田147线 | PMS_交界5#变 | 交流10kV | 3090102693100 | 125.625 | 黄区 |  | 052785289598
8916 | 泗阳县 | 三庄 | 毕滩 | 三庄供电所 | 10kV三尤1P3线 | PMS_史集毕滩12#变 | 交流10kV | 3090102890171 | 253.333 | 黄区 |  | 052785289598
8917 | 泗阳县 | 裴圩 | 黄圩新街 | 裴圩供电所 | 10kV黄圩154线 | 黄圩新街12#变 | 交流10kV | 3212241605176998 | 128.25 | 黄区 |  | 052785289598
8918 | 泗阳县 | 卢集 | 九联 | 卢集供电所 | 10kV高渡147线 | 九联6#变 | 交流10kV | 3212252905113935 | 77.583 | 黄区 |  | 052785289598
8919 | 泗阳县 | 城厢 | 建南 | 城厢供电所 | 10kV李农1A2线 | 建南9#变 | 交流10kV | 3221031105026448 | 279.583 | 黄区 |  | 052785289598
8920 | 泗阳县 | 来安 | 葛集街道 | 来安供电所 | 10kV来葛922线 | PMS_葛集街道9#变3 | 交流10kV | 3090102435807 | 211.083 | 黄区 |  | 052785289598
8921 | 泗阳县 | 众兴镇 | 农场二队 | 泗阳县供电公司 | 10kV李华1Y4线 | 二队2#变 | 交流10kV | 3221060205037382 | 31.583 | 黄区 |  | 052785289598
8922 | 泗阳县 | 临河 | 金惠小区 | 临河供电所 | 10kV临惠1G1线 | PMS_临河金惠花园小区7#箱变 | 交流10kV | 3090102959073 | 379.139 | 黄区 |  | 052785289598
8923 | 泗阳县 | 八集 | 八集 | 来安供电所 | 10kV文集1M3线 | 八集24#变 | 交流10kV | 3210231805154362 | 231.167 | 黄区 |  | 052785289598
8924 | 泗阳县 | 卢集 | 卢集 | 卢集供电所 | 10kV卢郝1N6线 | PMS_郝桥小区2#变 | 交流10kV | 3090102801618 | 319.833 | 黄区 |  | 052785289598
8925 | 泗阳县 | 众兴镇 | 刘集圩 | 泗阳县供电公司 | 10kV东宇179线 | 泗阳枫桦丽致酒店干变 | 交流10kV | 3221121505117153 | 299 | 黄区 |  | 052785289598
8926 | 泗阳县 | 爱园 | 倪圩 | 爱园供电所 | 10kV爱西183线 | PMS_倪圩10#变 | 交流10kV | 3090102495507 | 129.625 | 黄区 |  | 052785289598
8927 | 泗阳县 | 爱园 | 染坊 | 爱园供电所 | 10kV爱南184线 | 染坊1#变 | 交流10kV | 3090102495590 | 133.542 | 黄区 |  | 052785289598
8928 | 泗阳县 | 张家圩 | 穿城树强 | 穿城供电所 | 10kV穿农932线 | PMS_穿城树强23#变 | 交流10kV | 3090102567821 | 223.361 | 黄区 |  | 052785289598
8929 | 泗阳县 | 爱园 | 爱园 | 爱园供电所 | 10kV爱工198线 | PMS_实验5#变 | 交流10kV | 3090102495591 | 201.736 | 黄区 |  | 052785289598
8930 | 泗阳县 | 裴圩 | 圩东 | 裴圩供电所 | 10kV裴石141线 | PMS_圩东10#变 | 交流10kV | 3090102693858 | 0 | 红区 | 上级设备容量受限 | 052785289598
8931 | 泗阳县 | 爱园 | 爱园 | 爱园供电所 | 10kV爱东182线 | 实验8#变 | 交流10kV | 3212232205283678 | 125.75 | 黄区 |  | 052785289598
8932 | 泗阳县 | 裴圩 | 圩东 | 裴圩供电所 | 10kV裴石141线 | PMS_圩东7#变 | 交流10kV | 3090102468751 | 0 | 红区 | 上级设备容量受限 | 052785289598
8933 | 泗阳县 | 张家圩 | 穿城张圩 | 穿城供电所 | 10kV王张133线 | PMS_穿城张圩1#变 | 交流10kV | 1390300011455 | 257.743 | 黄区 |  | 052785289598
8934 | 泗阳县 | 裴圩 | 中沙 | 裴圩供电所 | 10kV裴电137线 | 中沙6#变 | 交流10kV | 3204252905245933 | 112.017 | 黄区 |  | 052785289598
8935 | 泗阳县 | 史集 | 姜桥 | 三庄供电所 | 10kV阳文133线 | 史集姜桥22#变 | 交流10kV | 3203252705067815 | 161.583 | 黄区 |  | 052785289598
8936 | 泗阳县 | 张家圩 | 穿城树强 | 穿城供电所 | 10kV穿农932线 | PMS_穿城树强24#变 | 交流10kV | 3090102567825 | 68.292 | 黄区 |  | 052785289598
8937 | 泗阳县 | 爱园 | 爱园 | 爱园供电所 | 10kV爱北185线 | PMS_爱园12#变 | 交流10kV | 3090102495462 | 98.444 | 黄区 |  | 052785289598
8938 | 泗阳县 | 史集 | 红星 | 三庄供电所 | 10kV阳南113线 | PMS_史集红星8#变 | 交流10kV | 3090102367334 | 228.417 | 黄区 |  | 052785289598
8939 | 泗阳县 | 爱园 | 季圩 | 爱园供电所 | 10kV爱工198线 | PMS_季圩8#变 | 交流10kV | 3090102495504 | 142.667 | 黄区 |  | 052785289598
8940 | 泗阳县 | 裴圩 | 倪东 | 裴圩供电所 | 10kV裴众134线 | 倪东7#变 | 交流10kV | 3205240905065948 | 200.5 | 黄区 |  | 052785289598
8941 | 泗阳县 | 南刘集 | 王集郑庄 | 王集供电所 | 10kV花西177线 | 王集郑庄2#变 | 交流10kV | 1390300010425 | 129.125 | 黄区 |  | 052785289598
8942 | 泗阳县 | 张家圩 | 穿城集体村 | 穿城供电所 | 10kV穿张935线 | PMS_穿城集体村7#变 | 交流10kV | 3090102387167 | 270.583 | 黄区 |  | 052785289598
8943 | 泗阳县 | 临河 | 临河镇杨工村 | 临河供电所 | 10kV临工1H7线 | 杨工小区1#变 | 交流10kV | 3202251405028170 | 0 | 红区 | 上级设备容量受限 | 052785289598
8944 | 泗阳县 | 城厢 | 二桥 | 城厢供电所 | 10kV南华983线 | PMS_南五2#变 | 交流10kV | 3090102988081 | 120.972 | 黄区 |  | 052785289598
8945 | 泗阳县 | 来安 | 西徐 | 来安供电所 | 10kV来葛922线 | PMS_西徐12#变 | 交流10kV | 3090102387367 | 309.375 | 黄区 |  | 052785289598
8946 | 泗阳县 | 南刘集 | 王集魏圩 | 王集供电所 | 10kV前柴1V6线 | 王集魏圩21#变 | 交流10kV | 3202251805427923 | 97.167 | 黄区 |  | 052785289598
8947 | 泗阳县 | 里仁 | 高庄 | 爱园供电所 | 10kV前朝1S7线 | 里仁高庄10#变 | 交流10kV | 3090102387375 | 99.958 | 黄区 |  | 052785289598
8948 | 泗阳县 | 众兴镇 | 农场一队 | 泗阳县供电公司 | 10kV李华1Y4线 | 农场一队2#变2 | 交流10kV | 3208230405011070 | 232.083 | 黄区 |  | 052785289598
8949 | 泗阳县 | 城厢 | 城南 | 城厢供电所 | 10kV李城1X4线 | PMS_韩宅8#变 | 交流10kV | 3090102335134 | 0 | 红区 | 本级设备容量受限 | 052785289598
8950 | 泗阳县 | 里仁 | 前洪 | 爱园供电所 | 10kV圩庄1V9线 | 里仁前洪7#变 | 交流10kV | 3090102322388 | 114.444 | 黄区 |  | 052785289598
8951 | 泗阳县 | 王集 | 王集洪东 | 王集供电所 | 10kV王镇137线 | 王集洪东7#变 | 交流10kV | 3090103026015 | 294.417 | 黄区 |  | 052785289598
8952 | 泗阳县 | 卢集 | 春光 | 卢集供电所 | 10kV卢新1N5线 | 春光4#变 | 交流10kV | 3211240505830200 | 261.367 | 黄区 |  | 052785289598
8953 | 泗阳县 | 临河 | 苗圃 | 临河供电所 | 10kV临圃982线 | 苗圃1#变2 | 交流10kV | 3204252905274945 | 280.667 | 黄区 |  | 052785289598
8954 | 泗阳县 | 李口 | 凌孟 | 李口供电所 | 10kV义虎163线 | PMS_凌孟11#变 | 交流10kV | 3090102735073 | 295.833 | 黄区 |  | 052785289598
8955 | 泗阳县 | 李口 | 时庄 | 李口供电所 | 10kV卢李128线 | PMS_时庄7#变 | 交流10kV | 3090102735075 | 279.625 | 黄区 |  | 052785289598
8956 | 泗阳县 | 城厢 | 农场 | 城厢供电所 | 10kV李农1A2线 | 三大队4#变 | 交流10kV | 3221031105026445 | 0 | 红区 | 本级设备容量受限 | 052785289598
8957 | 泗阳县 | 新袁 | 新袁 | 新袁供电所 | 10kV裴和139线 | PMS_上海路3#变 | 交流10kV | 3090102387365 | 136 | 黄区 |  | 052785289598
8958 | 泗阳县 | 裴圩 | 白顶 | 裴圩供电所 | 10kV裴北146线 | 白顶10#变 | 交流10kV | 3207240905010518 | 132.017 | 黄区 |  | 052785289598
8959 | 泗阳县 | 卢集 | 朱墱小区 | 卢集供电所 | 10kV卢成1N9线 | 朱墱小区2#变 | 交流10kV | 3221122005067785 | 439.417 | 黄区 |  | 052785289598
8960 | 泗阳县 | 城厢 | 界湖 | 城厢供电所 | 10kV吉林967线 | 石材城1#变 | 交流10kV | 3090102924459 | 0 | 红区 | 本级设备容量受限 | 052785289598
8961 | 泗阳县 | 城厢 | 东风 | 城厢供电所 | 10kV李厢1Y5线 | 东风4#变 | 交流10kV | 3090102325170 | 102.25 | 黄区 |  | 052785289598
8962 | 泗阳县 | 新袁 | 杨大滩 | 新袁供电所 | 10kV东田147线 | PMS_杨大滩7#变 | 交流10kV | 3090102699491 | 46.389 | 黄区 |  | 052785289598
8963 | 泗阳县 | 张家圩 | 穿城金星村 | 穿城供电所 | 10kV王金131线 | PMS_穿城金星村14#变 | 交流10kV | 3090102711229 | 110.528 | 黄区 |  | 052785289598
8964 | 泗阳县 | 裴圩 | 江庄 | 裴圩供电所 | 10kV裴电137线 | PMS_江庄11#变 | 交流10kV | 3090102387377 | 0.583 | 黄区 |  | 052785289598
8965 | 泗阳县 | 爱园 | 条河 | 爱园供电所 | 10kV爱镇912线 | 条河12#变 | 交流10kV | 3205253005117968 | 236.167 | 黄区 |  | 052785289598
8966 | 泗阳县 | 来安 | 安南 | 来安供电所 | 10kV港江937线 | PMS_安南6#变 | 交流10kV | 3090102498599 | 293.722 | 黄区 |  | 052785289598
8967 | 泗阳县 | 南刘集 | 王集武集 | 王集供电所 | 10kV花西177线 | 王集武集4#变 | 交流10kV | 3221090911193872 | 270.833 | 黄区 |  | 052785289598
8968 | 泗阳县 | 里仁 | 红旗 | 爱园供电所 | 10kV前开111线 | 里仁红旗5#变 | 交流10kV | 3090102490902 | 115.583 | 黄区 |  | 052785289598
8969 | 泗阳县 | 李口 | 李口街道 | 李口供电所 | 10kV义崔156线 | PMS_街道30#变 | 交流10kV | 3090102547669 | 259.208 | 黄区 |  | 052785289598
8970 | 泗阳县 | 李口 | 农李村 | 李口供电所 | 10kV李罗1Y7线 | 彭码9#变 | 交流10kV | 3090102350581 | 0 | 红区 | 上级设备容量受限 | 052785289598
8971 | 泗阳县 | 裴圩 | 新四 | 裴圩供电所 | 10kV黄圩154线 | 新四8#变 | 交流10kV | 3090102387438 | 121.167 | 黄区 |  | 052785289598
8972 | 泗阳县 | 史集 | 姜桥 | 三庄供电所 | 10kV郑史I线136线 | PMS_史集姜桥18#变 | 交流10kV | 3090102387440 | 111.083 | 黄区 |  | 052785289598
8973 | 泗阳县 | 临河 | 何庄 | 临河供电所 | 10kV临豪Ⅰ线123线 | 何庄8#变 | 交流10kV | 3090102347204 | 282.083 | 黄区 |  | 052785289598
8974 | 泗阳县 | 庄圩 | 庄圩 | 爱园供电所 | 10kV前码1V2线 | 里仁庄圩28#变 | 交流10kV | 3205251405285335 | 119.556 | 黄区 |  | 052785289598
8975 | 泗阳县 | 裴圩 | 宋王 | 裴圩供电所 | 10kV裴北146线 | PMS_宋王9#变 | 交流10kV | 3090102387378 | 191.417 | 黄区 |  | 052785289598
8976 | 泗阳县 | 三庄 | 邵道 | 三庄供电所 | 10kV三团1P2线 | 史集邵道18#变 | 交流10kV | 3205251205198069 | 160.5 | 黄区 |  | 052785289598
8977 | 泗阳县 | 卢集 | 新洪 | 卢集供电所 | 10kV卢新1N5线 | 新洪9#变 | 交流10kV | 3090102387379 | 122.833 | 黄区 |  | 052785289598
8978 | 泗阳县 | 高渡 | 高渡许庄 | 卢集供电所 | 10kV卢岗1N8线 | PMS_高渡许庄8#变 | 交流10kV | 3090102387406 | 113.083 | 黄区 |  | 052785289598
8979 | 泗阳县 | 高渡 | 曹咀 | 卢集供电所 | 10kV裴曹135线 | PMS_曹咀9#变 | 交流10kV | 3090102387407 | 63.833 | 黄区 |  | 052785289598
8980 | 泗阳县 | 史集 | 林科所 | 三庄供电所 | 10kV阳纺134线 | PMS_史集林科所4#变 | 交流10kV | 3090102387408 | 290.417 | 黄区 |  | 052785289598
8981 | 泗阳县 | 南刘集 | 王集河边 | 王集供电所 | 10kV花槐176线 | PMS_王集河边5#变 | 交流10kV | 3090102333870 | 67.583 | 黄区 |  | 052785289598
8982 | 泗阳县 | 史集 | 田庄 | 三庄供电所 | 10kV郑史I线136线 | PMS_史集田庄11#变 | 交流10kV | 3090102487237 | 243.833 | 黄区 |  | 052785289598
8983 | 泗阳县 | 里仁 | 里仁 | 爱园供电所 | 10kV前东1T7线 | PMS_里仁7#变 | 交流10kV | 3090103044219 | 169.104 | 黄区 |  | 052785289598
8984 | 泗阳县 | 来安 | 经济开发区 | 来安供电所 | 10kV港环934线 | 来安双安小区55#变 | 交流10kV | 3090102686112 | 154.236 | 黄区 |  | 052785289598
8985 | 泗阳县 | 李口 | 杨码 | 李口供电所 | 10kV义虎163线 | PMS_杨码4#变 | 交流10kV | 3090102387384 | 176.361 | 黄区 |  | 052785289598
8986 | 泗阳县 | 来安 | 经济开发区 | 来安供电所 | 10kV港环934线 | 双安小区54#变 | 交流10kV | 3090102686114 | 307.208 | 黄区 |  | 052785289598
8987 | 泗阳县 | 李口 | 渡口 | 李口供电所 | 10kV卢李128线 | PMS_渡口7#变 | 交流10kV | 3090102387416 | 50.208 | 黄区 |  | 052785289598
8988 | 泗阳县 | 八集 | 王码 | 来安供电所 | 10kV文集1M3线 | PMS_王码6#变 | 交流10kV | 3090102498600 | 139.708 | 黄区 |  | 052785289598
8989 | 泗阳县 | 南刘集 | 王集沈黄 | 王集供电所 | 10kV花石171线 | 王集沈黄6#变 | 交流10kV | 3090102498601 | 266.417 | 黄区 |  | 052785289598
8990 | 泗阳县 | 爱园 | 爱园镇松张口村 | 爱园供电所 | 10kV爱工198线 | 爱园镇街道10#变 | 交流10kV | 3090102452936 | 167.333 | 黄区 |  | 052785289598
8991 | 泗阳县 | 卢集 | 卢集街道 | 卢集供电所 | 10kV卢园1G5线 | 街道15#变（工） | 交流10kV | 3090102495227 | 131.542 | 黄区 |  | 052785289598
8992 | 泗阳县 | 庄圩 | 王码 | 爱园供电所 | 10kV前码1V2线 | 里仁王码5#变 | 交流10kV | 3090102510679 | 60.778 | 黄区 |  | 052785289598
8993 | 泗阳县 | 来安 | 经济开发区 | 来安供电所 | 10kV港环934线 | 双安小区50#变 | 交流10kV | 3090102686074 | 299.583 | 黄区 |  | 052785289598
8994 | 泗阳县 | 穿城 | 穿城柴河 | 穿城供电所 | 10kV穿西921线 | 穿城柴河6#变 | 交流10kV | 3090102315443 | 0 | 红区 | 上级设备容量受限 | 052785289598
8995 | 泗阳县 | 八集 | 八集 | 来安供电所 | 10kV文北1M9线 | 寰熠小区公变 | 交流10kV | 3221022305004130 | 204.167 | 黄区 |  | 052785289598
8996 | 泗阳县 | 来安 | 胡集 | 来安供电所 | 10kV文西1P4线 | PMS_胡集8#变 | 交流10kV | 3090102350561 | 293.472 | 黄区 |  | 052785289598
8997 | 泗阳县 | 史集 | 史集 | 三庄供电所 | 10kV阳北114线 | PMS_史集16#变 | 交流10kV | 3090102487258 | 293.333 | 黄区 |  | 052785289598
8998 | 泗阳县 | 裴圩 | 新四 | 裴圩供电所 | 10kV黄圩154线 | 新四10#变 | 交流10kV | 3090102387396 | 153.75 | 黄区 |  | 052785289598
8999 | 泗阳县 | 城厢 | 联合 | 城厢供电所 | 10kV南厢996线 | 联合9#变1 | 交流10kV | 3208242905097552 | 228.5 | 黄区 |  | 052785289598
9000 | 泗阳县 | 城厢 | 卜湖 | 城厢供电所 | 10kV厢东166线 | PMS_卜湖小区3#箱变 | 交流10kV | 3090102412155 | 253.167 | 黄区 |  | 052785289598
9001 | 泗阳县 | 里仁 | 里仁 | 爱园供电所 | 10kV前曹1V4线 | 锦绣家园8#变 | 交流10kV | 3221020305004471 | 193.542 | 黄区 |  | 052785289598
9002 | 泗阳县 | 裴圩 | 白顶村 | 裴圩供电所 | 10kV裴北146线 | 白顶14#变 | 交流10kV | 3207250305101971 | 5.297 | 黄区 |  | 052785289598
9003 | 泗阳县 | 史集 | 史集姜桥 | 三庄供电所 | 10kV阳文133线 | 史集姜桥17#变 | 交流10kV | 3090102487430 | 87.778 | 黄区 |  | 052785289598
9004 | 泗阳县 | 庄圩 | 淮河 | 爱园供电所 | 10kV前淮113线 | PMS_庄圩嘉河4#变 | 交流10kV | 3090102387417 | 389.25 | 黄区 |  | 052785289598
9005 | 泗阳县 | 庄圩 | 仓胡 | 爱园供电所 | 10kV前横1T8线 | PMS_里仁仓胡6#变 | 交流10kV | 3090102387422 | 270.25 | 黄区 |  | 052785289598
9006 | 泗阳县 | 李口 | 凌孟 | 李口供电所 | 10kV义虎163线 | PMS_凌孟10#变 | 交流10kV | 3090102387427 | 299.167 | 黄区 |  | 052785289598
9007 | 泗阳县 | 庄圩 | 庄圩 | 爱园供电所 | 10kV前码1V2线 | PMS_里仁庄圩18# | 交流10kV | 3090102322667 | 61.5 | 黄区 |  | 052785289598
9008 | 泗阳县 | 来安 | 同兴 | 来安供电所 | 10kV文开1N1线 | PMS_同兴8#变 | 交流10kV | 3090102736544 | 240.278 | 黄区 |  | 052785289598
9009 | 泗阳县 | 庄圩 | 淮河 | 爱园供电所 | 10kV前楼1V3线 | 里仁淮河9#变 | 交流10kV | 3090102387414 | 123.833 | 黄区 |  | 052785289598
9010 | 泗阳县 | 裴圩 | 黄圩 | 裴圩供电所 | 10kV黄圩154线 | 黄圩12#变 | 交流10kV | 3090102387423 | 102.25 | 黄区 |  | 052785289598
9011 | 泗阳县 | 三庄 | 梨园 | 三庄供电所 | 10kV三穿1P1线 | 史集梨园13#变 | 交流10kV | 3090102387424 | 46.583 | 黄区 |  | 052785289598
9012 | 泗阳县 | 爱园 | 爱园镇条河 | 爱园供电所 | 10kV爱镇912线 | 爱园镇条河10#变 | 交流10kV | 3090102387442 | 78.639 | 黄区 |  | 052785289598
9013 | 泗阳县 | 卢集 | 卢集薛咀 | 卢集供电所 | 10kV卢薛1F6线 | 卢集薛咀8#变 | 交流10kV | 3090102387443 | 26.292 | 黄区 |  | 052785289598
9014 | 泗阳县 | 里仁 | 老庄 | 爱园供电所 | 10kV前开111线 | 里仁老庄6#变 | 交流10kV | 3090102482858 | 28.333 | 黄区 |  | 052785289598
9015 | 泗阳县 | 裴圩 | 圩东 | 裴圩供电所 | 10kV裴石141线 | 圩东8#变 | 交流10kV | 3090102387389 | 0 | 红区 | 上级设备容量受限 | 052785289598
9016 | 泗阳县 | 新袁 | 三徐 | 新袁供电所 | 10kV马场145线 | 四号2#变 | 交流10kV | 3090102391954 | 160 | 黄区 |  | 052785289598
9017 | 泗阳县 | 爱园 | 爱园镇富民集中区 | 爱园供电所 | 10kV爱庄192线 | PMS_爱园镇富民集中区1#变 | 交流10kV | 3090102420405 | 293.917 | 黄区 |  | 052785289598
9018 | 泗阳县 | 庄圩 | 河涯 | 爱园供电所 | 10kV前横1T8线 | PMS_里仁河涯12#变 | 交流10kV | 3090102491409 | 246.625 | 黄区 |  | 052785289598
9019 | 泗阳县 | 卢集 | 戴庄 | 卢集供电所 | 10kV卢范126线 | 戴庄4#变 | 交流10kV | 3212240505204197 | 202.083 | 黄区 |  | 052785289598
9020 | 泗阳县 | 高渡 | 高渡九联 | 卢集供电所 | 10kV高渡147线 | PMS_高渡九联5#变 | 交流10kV | 3090102498769 | 160.47 | 黄区 |  | 052785289598
9021 | 泗阳县 | 高渡 | 周岗 | 卢集供电所 | 10kV卢岗1N8线 | 周岗5#变 | 交流10kV | 3090102500546 | 98.375 | 黄区 |  | 052785289598
9022 | 泗阳县 | 史集 | 黄口 | 三庄供电所 | 10kV阳织135线 | PMS_史集黄口3#变 | 交流10kV | 3090102387448 | 125.764 | 黄区 |  | 052785289598
9023 | 泗阳县 | 庄圩 | 河塘 | 爱园供电所 | 10kV前楼1V3线 | PMS_里仁河塘4#变 | 交流10kV | 3090102387451 | 189.583 | 黄区 |  | 052785289598
9024 | 泗阳县 | 高渡 | 高渡曾咀 | 卢集供电所 | 10kV卢高1F7线 | PMS_高渡曾咀1#变 | 交流10kV | 3090102498762 | 115.958 | 黄区 |  | 052785289598
9025 | 泗阳县 | 庄圩 | 仓胡 | 爱园供电所 | 10kV前横1T8线 | 里仁仓胡5#变 | 交流10kV | 3090102482859 | 137.583 | 黄区 |  | 052785289598
9026 | 泗阳县 | 裴圩 | 圩东 | 裴圩供电所 | 10kV裴石141线 | PMS_圩东9#变 | 交流10kV | 3090102387452 | 0 | 红区 | 上级设备容量受限 | 052785289598
9027 | 泗阳县 | 南刘集 | 王集刘集 | 王集供电所 | 10kV花街169线 | 王集刘集24#变 | 交流10kV | 3090101836281 | 117.458 | 黄区 |  | 052785289598
9028 | 泗阳县 | 张家圩 | 穿城李圩 | 穿城供电所 | 10kV穿农932线 | PMS_穿城李圩9#变 | 交流10kV | 3090101882539 | 83.917 | 黄区 |  | 052785289598
9029 | 泗阳县 | 李口 | 李口街道 | 李口供电所 | 10kV义崔156线 | PMS_街道22#变. | 交流10kV | 3090101894610 | 285.837 | 黄区 |  | 052785289598
9030 | 泗阳县 | 李口 | 卢塘村 | 李口供电所 | 10kV义罗157线 | 卢塘6#变新 | 交流10kV | 3090101894614 | 0 | 红区 | 上级设备容量受限 | 052785289598
9031 | 泗阳县 | 卢集 | 果林 | 卢集供电所 | 10kV卢郝1N6线 | 果林5#变 | 交流10kV | 3090101894615 | 78.972 | 黄区 |  | 052785289598
9032 | 泗阳县 | 爱园 | 爱园镇园南 | 爱园供电所 | 10kV爱东182线 | PMS_爱园镇园南1#变 | 交流10kV | 3090101894621 | 91.806 | 黄区 |  | 052785289598
9033 | 泗阳县 | 爱园 | 爱园镇园南 | 爱园供电所 | 10kV爱东182线 | PMS_爱园镇园南4#变 | 交流10kV | 3090101894624 | 121.771 | 黄区 |  | 052785289598
9034 | 泗阳县 | 穿城 | 穿城河西村 | 穿城供电所 | 10kV穿北925线 | PMS_穿城河西村2#变 | 交流10kV | 3090101894625 | 124.104 | 黄区 |  | 052785289598
9035 | 泗阳县 | 穿城 | 穿城河西村 | 穿城供电所 | 10kV穿北925线 | PMS_穿城河西村1#变 | 交流10kV | 3090101894627 | 143.972 | 黄区 |  | 052785289598
9036 | 泗阳县 | 爱园 | 爱园镇东元 | 爱园供电所 | 10kV爱东182线 | 爱园镇东元3#变 | 交流10kV | 3090101894629 | 10.625 | 黄区 |  | 052785289598
9037 | 泗阳县 | 李口 | 李口街道 | 李口供电所 | 10kV义崔156线 | PMS_街道3#变. | 交流10kV | 3090101894631 | 272.875 | 黄区 |  | 052785289598
9038 | 泗阳县 | 爱园 | 官庄 | 爱园供电所 | 10kV爱西183线 | PMS_官庄5#变 | 交流10kV | 3090101894632 | 45.448 | 黄区 |  | 052785289598
9039 | 泗阳县 | 爱园 | 徐刘 | 爱园供电所 | 10kV爱西183线 | PMS_徐刘4#变 | 交流10kV | 3090101894634 | 81.944 | 黄区 |  | 052785289598
9040 | 泗阳县 | 爱园 | 刘圩 | 爱园供电所 | 10kV爱民916线 | 刘圩4#变 | 交流10kV | 3090101894636 | 52.611 | 黄区 |  | 052785289598
9041 | 泗阳县 | 来安 | 姜集 | 来安供电所 | 10kV文开1N1线 | 姜集2#变 | 交流10kV | 3090101894638 | 103.06 | 黄区 |  | 052785289598
9042 | 泗阳县 | 裴圩 | 启明 | 裴圩供电所 | 10kV裴石141线 | 启明2#变 | 交流10kV | 3090101962774 | 0 | 红区 | 上级设备容量受限 | 052785289598
9043 | 泗阳县 | 裴圩 | 街西 | 裴圩供电所 | 10kV裴良149线 | PMS_街西1#变 | 交流10kV | 3090101962789 | 0 | 红区 | 本级设备容量受限 | 052785289598
9044 | 泗阳县 | 卢集 | 周元 | 卢集供电所 | 10kV卢桂1N7线 | PMS_周元4#变. | 交流10kV | 3090101964649 | 35.042 | 黄区 |  | 052785289598
9045 | 泗阳县 | 里仁 | 郑豆 | 爱园供电所 | 10kV前张1V5线 | PMS_里仁郑豆3#变 | 交流10kV | 3090101964680 | 109.542 | 黄区 |  | 052785289598
9046 | 泗阳县 | 里仁 | 凡卢 | 爱园供电所 | 10kV圩庄1V9线 | PMS_里仁凡卢5#变 | 交流10kV | 3090101964689 | 135.514 | 黄区 |  | 052785289598
9047 | 泗阳县 | 李口 | 谭坝 | 李口供电所 | 10kV义虎163线 | PMS_谭坝3#变 | 交流10kV | 3090102060753 | 124.187 | 黄区 |  | 052785289598
9048 | 泗阳县 | 李口 | 谭坝 | 李口供电所 | 10kV义虎163线 | PMS_谭坝2#变 | 交流10kV | 3090102060759 | 291.5 | 黄区 |  | 052785289598
9049 | 泗阳县 | 李口 | 其虎 | 李口供电所 | 10kV义梨155线 | PMS_其虎2#变 | 交流10kV | 3090102060770 | 16.993 | 黄区 |  | 052785289598
9050 | 泗阳县 | 李口 | 罗圩 | 李口供电所 | 10kV义梨155线 | 罗圩9#变 | 交流10kV | 3090102060771 | 57.75 | 黄区 |  | 052785289598
9051 | 泗阳县 | 李口 | 闸口 | 李口供电所 | 10kV义罗157线 | 闸口1#变 | 交流10kV | 3090102062665 | 0 | 红区 | 上级设备容量受限 | 052785289598
9052 | 泗阳县 | 李口 | 闸口 | 李口供电所 | 10kV义罗157线 | 闸口7#变 | 交流10kV | 3090102062679 | 0 | 红区 | 上级设备容量受限 | 052785289598
9053 | 泗阳县 | 李口 | 闸口 | 李口供电所 | 10kV义罗157线 | 闸口8#变 | 交流10kV | 3090102062686 | 0 | 红区 | 上级设备容量受限 | 052785289598
9054 | 泗阳县 | 李口 | 金码 | 李口供电所 | 10kV李其1X8线 | PMS_金码3#变 | 交流10kV | 3090102062721 | 278.194 | 黄区 |  | 052785289598
9055 | 泗阳县 | 李口 | 川形 | 李口供电所 | 10kV李罗1Y7线 | PMS_川形1#变 | 交流10kV | 3090102062727 | 0 | 红区 | 上级设备容量受限 | 052785289598
9056 | 泗阳县 | 李口 | 李庄 | 李口供电所 | 10kV李其1X8线 | PMS_李庄1#变 | 交流10kV | 3090102062755 | 90.323 | 黄区 |  | 052785289598
9057 | 泗阳县 | 李口 | 李庄 | 李口供电所 | 10kV李其1X8线 | PMS_李庄5#变 | 交流10kV | 3090102062758 | 126.625 | 黄区 |  | 052785289598
9058 | 泗阳县 | 李口 | 李口村 | 李口供电所 | 10kV义崔156线 | PMS_街道24#变. | 交流10kV | 3090102062768 | 297.278 | 黄区 |  | 052785289598
9059 | 泗阳县 | 李口 | 崔陈 | 李口供电所 | 10kV义崔156线 | PMS_崔陈2#变 | 交流10kV | 3090102062769 | 302.823 | 黄区 |  | 052785289598
9060 | 泗阳县 | 李口 | 渡口 | 李口供电所 | 10kV卢李128线 | PMS_渡口2#变 | 交流10kV | 3090102062770 | 270.042 | 黄区 |  | 052785289598
9061 | 泗阳县 | 李口 | 时庄 | 李口供电所 | 10kV义崔156线 | 时庄2#变 | 交流10kV | 3090102062772 | 139.181 | 黄区 |  | 052785289598
9062 | 泗阳县 | 裴圩 | 裴圩 | 裴圩供电所 | 10kV裴南142线 | PMS_滨湖名居3#变 | 交流10kV | 3090102078771 | 253.917 | 黄区 |  | 052785289598
9063 | 泗阳县 | 裴圩 | 后陈 | 裴圩供电所 | 10kV黄圩154线 | PMS_后陈7#变 | 交流10kV | 3090102078939 | 57.375 | 黄区 |  | 052785289598
9064 | 泗阳县 | 南刘集 | 王集刘集 | 王集供电所 | 10kV花街169线 | 王集刘集21#变 | 交流10kV | 3090102086731 | 278.75 | 黄区 |  | 052785289598
9065 | 泗阳县 | 众兴镇 | 东华社区 | 泗阳县供电公司 | 10kV北郑Ⅱ963线 | PMS_水晶国际1#干变 | 交流10kV | 3090102092650 | 492.666 | 黄区 |  | 052785289598
9066 | 泗阳县 | 里仁 | 王荡 | 爱园供电所 | 10kV前开111线 | PMS_里仁王荡7#变 | 交流10kV | 3090102122568 | 0.792 | 黄区 |  | 052785289598
9067 | 泗阳县 | 庄圩 | 大楼 | 爱园供电所 | 10kV前卢1T9线 | 里仁大楼1#变 | 交流10kV | 3090102122579 | 112.87 | 黄区 |  | 052785289598
9068 | 泗阳县 | 众兴镇 | 东华社区 | 泗阳县供电公司 | 10kV北郑Ⅱ963线 | PMS_水晶国际3#箱变 | 交流10kV | 1904008175-1 | 475.528 | 黄区 |  | 052785289598
9069 | 泗阳县 | 裴圩 | 黄圩 | 裴圩供电所 | 10kV裴石141线 | PMS_黄圩7#变 | 交流10kV | 3090102122861 | 0 | 红区 | 上级设备容量受限 | 052785289598
9070 | 泗阳县 | 穿城 | 穿城村 | 穿城供电所 | 10kV穿西921线 | PMS_穿城18#变 | 交流10kV | 3090102122981 | 0 | 红区 | 上级设备容量受限 | 052785289598
9071 | 泗阳县 | 八集 | 双桥 | 来安供电所 | 10kV文集1M3线 | PMS_双桥2#变 | 交流10kV | 3090102123012 | 141.111 | 黄区 |  | 052785289598
9072 | 泗阳县 | 来安 | 姜集 | 来安供电所 | 10kV文开1N1线 | 姜集7#变 | 交流10kV | 3090102144948 | 44.278 | 黄区 |  | 052785289598
9073 | 泗阳县 | 里仁 | 徐营 | 爱园供电所 | 10kV前颜1T3线 | 里仁徐营8#变 | 交流10kV | 3090102098735 | 62.083 | 黄区 |  | 052785289598
9074 | 泗阳县 | 新袁 | 新袁 | 新袁供电所 | 10kV马场145线 | PMS_四号6#变 | 交流10kV | 3090102158734 | 74.375 | 黄区 |  | 052785289598
9075 | 泗阳县 | 李口 | 凌孟 | 李口供电所 | 10kV义虎163线 | PMS_凌孟5#变 | 交流10kV | 3090102164369 | 118.333 | 黄区 |  | 052785289598
9076 | 泗阳县 | 新袁 | 新袁 | 新袁供电所 | 10kV埝圩171线 | PMS_西安路4#变 | 交流10kV | 3090102159536 | 268.25 | 黄区 |  | 052785289598
9077 | 泗阳县 | 新袁 | 新袁 | 新袁供电所 | 10kV埝圩171线 | PMS_西安路8#变 | 交流10kV | 3090102159538 | 200.75 | 黄区 |  | 052785289598
9078 | 泗阳县 | 新袁 | 新袁 | 新袁供电所 | 10kV埝圩171线 | PMS_西安路10#变 | 交流10kV | 3090102159540 | 263.667 | 黄区 |  | 052785289598
9079 | 泗阳县 | 新袁 | 新袁 | 新袁供电所 | 10kV埝圩171线 | PMS_仁和大道1#变 | 交流10kV | 3090102161681 | 297.222 | 黄区 |  | 052785289598
9080 | 泗阳县 | 新袁 | 新袁 | 新袁供电所 | 10kV埝圩171线 | PMS_仁和大道2#变. | 交流10kV | 3090102161682 | 280.667 | 黄区 |  | 052785289598
9081 | 泗阳县 | 裴圩 | 新四 | 裴圩供电所 | 10kV裴电137线 | 新四1#变 | 交流10kV | 3090102127579 | 84.458 | 黄区 |  | 052785289598
9082 | 泗阳县 | 裴圩 | 单庄 | 裴圩供电所 | 10kV裴南142线 | PMS_单庄2#变 | 交流10kV | 3090102127850 | 45.333 | 黄区 |  | 052785289598
9083 | 泗阳县 | 史集 | 谢庙 | 三庄供电所 | 10kV阳织135线 | PMS_史集谢庙3#变 | 交流10kV | 3090102128332 | 95.611 | 黄区 |  | 052785289598
9084 | 泗阳县 | 高渡 | 冯李 | 卢集供电所 | 10kV高渡147线 | 冯李4#变（新） | 交流10kV | 1903225058-1 | 117.458 | 黄区 |  | 052785289598
9085 | 泗阳县 | 临河 | 大兴 | 临河供电所 | 10kV临大1G2线 | PMS_大兴33#变 | 交流10kV | 3090102131879 | 195.167 | 黄区 |  | 052785289598
9086 | 泗阳县 | 史集 | 田庄 | 三庄供电所 | 10kV郑史I线136线 | 史集田庄9#变 | 交流10kV | 3090102132176 | 35.75 | 黄区 |  | 052785289598
9087 | 泗阳县 | 南刘集 | 王集石渡 | 王集供电所 | 10kV花园155线 | PMS_王集石渡7#变 | 交流10kV | 3090102132511 | 62.222 | 黄区 |  | 052785289598
9088 | 泗阳县 | 临河 | 大兴 | 临河供电所 | 10kV临圃982线 | 大兴32#变 | 交流10kV | 3090102132735 | 309.083 | 黄区 |  | 052785289598
9089 | 泗阳县 | 新袁 | 新袁三岔严庄 | 新袁供电所 | 10kV东田147线 | PMS_新袁三岔严庄变 | 交流10kV | 3090102147211 | 136.625 | 黄区 |  | 052785289598
9090 | 泗阳县 | 裴圩 | 创业路 | 裴圩供电所 | 10kV裴南142线 | PMS_创业路4#变 | 交流10kV | 3090102132793 | 122 | 黄区 |  | 052785289598
9091 | 泗阳县 | 来安 | 合一 | 来安供电所 | 10kV文西1P4线 | PMS_合一6#变 | 交流10kV | 3090102137421 | 203.542 | 黄区 |  | 052785289598
9092 | 泗阳县 | 来安 | 合一 | 来安供电所 | 10kV文西1P4线 | PMS_合一3#变 | 交流10kV | 3090102137427 | 233.611 | 黄区 |  | 052785289598
9093 | 泗阳县 | 三庄 | 顾庄 | 三庄供电所 | 10kV三穿1P1线 | PMS_史集顾庄5#变 | 交流10kV | 3090101894664 | 243.917 | 黄区 |  | 052785289598
9094 | 泗阳县 | 里仁 | 徐营 | 爱园供电所 | 10kV前颜1T3线 | PMS_里仁徐营9#变 | 交流10kV | 3090102149067 | 122.542 | 黄区 |  | 052785289598
9095 | 泗阳县 | 里仁 | 大庄 | 爱园供电所 | 10kV前朝1S7线 | PMS_里仁大庄5#变 | 交流10kV | 3090102149075 | 11.125 | 黄区 |  | 052785289598
9096 | 泗阳县 | 里仁 | 里仁 | 爱园供电所 | 10kV前东1T7线 | PMS_里仁19#变 | 交流10kV | 3090102149084 | 13.667 | 黄区 |  | 052785289598
9097 | 泗阳县 | 裴圩 | 颜成 | 裴圩供电所 | 10kV裴石141线 | PMS_颜成3#变 | 交流10kV | 3090102139898 | 0 | 红区 | 上级设备容量受限 | 052785289598
9098 | 泗阳县 | 庄圩 | 农科 | 爱园供电所 | 10kV前卢1T9线 | PMS_里仁农科7#变 | 交流10kV | 3090102172297 | 19.375 | 黄区 |  | 052785289598
9099 | 泗阳县 | 里仁 | 圩庄 | 爱园供电所 | 10kV圩庄1V9线 | PMS_里仁圩庄7#变 | 交流10kV | 3090102146386 | 87.208 | 黄区 |  | 052785289598
9100 | 泗阳县 | 里仁 | 唐道 | 爱园供电所 | 10kV圩庄1V9线 | 里仁唐道6#变 | 交流10kV | 3090102146398 | 201.5 | 黄区 |  | 052785289598
9101 | 泗阳县 | 里仁 | 里仁 | 爱园供电所 | 10kV前东1T7线 | 里仁18#变 | 交流10kV | 3090102146403 | 47.958 | 黄区 |  | 052785289598
9102 | 泗阳县 | 新袁 | 新袁 | 新袁供电所 | 10kV裴和139线 | PMS_北京路1#变 | 交流10kV | 3090102147053 | 311.042 | 黄区 |  | 052785289598
9103 | 泗阳县 | 新袁 | 农科 | 新袁供电所 | 10kV街区146线 | PMS_农科6#变. | 交流10kV | 3090102147549 | 171.944 | 黄区 |  | 052785289598
9104 | 泗阳县 | 庄圩 | 庄圩 | 爱园供电所 | 10kV前码1V2线 | PMS_里仁庄圩6#变 | 交流10kV | 3090102148227 | 1.292 | 黄区 |  | 052785289598
9105 | 泗阳县 | 庄圩 | 庄圩 | 爱园供电所 | 10kV前码1V2线 | PMS_里仁庄圩9#变 | 交流10kV | 3090102148274 | 100.583 | 黄区 |  | 052785289598
9106 | 泗阳县 | 庄圩 | 庄圩 | 爱园供电所 | 10kV前码1V2线 | PMS_里仁庄圩10#变 | 交流10kV | 3090102148281 | 83 | 黄区 |  | 052785289598
9107 | 泗阳县 | 张家圩 | 穿城南庄 | 穿城供电所 | 10kV张圩132线 | PMS_穿城南庄3#变 | 交流10kV | 3090102154122 | 302.292 | 黄区 |  | 052785289598
9108 | 泗阳县 | 张家圩 | 穿城张圩 | 穿城供电所 | 10kV王张133线 | 穿城张圩25#变 | 交流10kV | 3090102154159 | 236.125 | 黄区 |  | 052785289598
9109 | 泗阳县 | 张家圩 | 穿城张圩 | 穿城供电所 | 10kV王张133线 | PMS_穿城张圩26#变 | 交流10kV | 3090102154166 | 300.917 | 黄区 |  | 052785289598
9110 | 泗阳县 | 张家圩 | 穿城张圩 | 穿城供电所 | 10kV王张133线 | PMS_穿城张圩27#变 | 交流10kV | 3090102154172 | 276.25 | 黄区 |  | 052785289598
9111 | 泗阳县 | 庄圩 | 农科 | 爱园供电所 | 10kV前卢1T9线 | PMS_里仁农科6#变 | 交流10kV | 3090102148399 | 27.458 | 黄区 |  | 052785289598
9112 | 泗阳县 | 庄圩 | 淮河 | 爱园供电所 | 10kV前淮113线 | PMS_里仁淮河6#变 | 交流10kV | 3090102148405 | 139 | 黄区 |  | 052785289598
9113 | 泗阳县 | 穿城 | 树强社区 | 穿城供电所 | 10kV穿圩934线 | PMS_树强茗苑1#变（箱） | 交流10kV | 3090102151866 | 0 | 红区 | 上级设备容量受限 | 052785289598
9114 | 泗阳县 | 来安 | 来安葛庄 | 来安供电所 | 10kV文西1P4线 | 来安葛庄5#变 | 交流10kV | 3090102151873 | 124.167 | 黄区 |  | 052785289598
9115 | 泗阳县 | 穿城 | 树强社区 | 穿城供电所 | 10kV穿圩934线 | PMS_树强茗苑2#变(箱) | 交流10kV | 3090102151874 | 0 | 红区 | 上级设备容量受限 | 052785289598
9116 | 泗阳县 | 穿城 | 树强社区 | 穿城供电所 | 10kV穿圩934线 | PMS_树强茗苑3#变(箱) | 交流10kV | 3090102151876 | 0 | 红区 | 上级设备容量受限 | 052785289598
9117 | 泗阳县 | 穿城 | 树强社区 | 穿城供电所 | 10kV穿圩934线 | PMS_树强茗苑4#变（箱） | 交流10kV | 3090102151877 | 0 | 红区 | 上级设备容量受限 | 052785289598
9118 | 泗阳县 | 张家圩 | 树强 | 穿城供电所 | 10kV穿圩934线 | 树强茗苑5#变(箱) | 交流10kV | 3090102151880 | 0 | 红区 | 上级设备容量受限 | 052785289598
9119 | 泗阳县 | 新袁 | 新袁 | 新袁供电所 | 10kV埝圩171线 | PMS_仁和大道3#变 | 交流10kV | 3090102154396 | 304.5 | 黄区 |  | 052785289598
9120 | 泗阳县 | 新袁 | 新袁 | 新袁供电所 | 10kV埝圩171线 | PMS_仁和大道4#变 | 交流10kV | 3090102154397 | 290.25 | 黄区 |  | 052785289598
9121 | 泗阳县 | 张家圩 | 穿城颜圩 | 穿城供电所 | 10kV张圩132线 | PMS_穿城颜圩8#变 | 交流10kV | 3090102154534 | 270.875 | 黄区 |  | 052785289598
9122 | 泗阳县 | 张家圩 | 穿城王圩 | 穿城供电所 | 10kV王树135线 | 穿城王圩7#变 | 交流10kV | 3090102154537 | 42.542 | 黄区 |  | 052785289598
9123 | 泗阳县 | 里仁 | 张郑 | 爱园供电所 | 10kV前颜1T3线 | PMS_里仁张郑6#变 | 交流10kV | 3090102152464 | 64.792 | 黄区 |  | 052785289598
9124 | 泗阳县 | 卢集 | 海洼 | 卢集供电所 | 10kV卢郝1N6线 | 海洼2#变. | 交流10kV | 3090102155215 | 171.875 | 黄区 |  | 052785289598
9125 | 泗阳县 | 庄圩 | 小元 | 爱园供电所 | 10kV前卢1T9线 | PMS_里仁小元6#变 | 交流10kV | 3090102172513 | 175.417 | 黄区 |  | 052785289598
9126 | 泗阳县 | 裴圩 | 黄圩新街 | 裴圩供电所 | 10kV黄圩154线 | PMS_黄圩新街6#变 | 交流10kV | 3090102172733 | 201.75 | 黄区 |  | 052785289598
9127 | 泗阳县 | 裴圩 | 黄圩新街 | 裴圩供电所 | 10kV黄圩154线 | PMS_黄圩新街7#变 | 交流10kV | 3090102172805 | 234.25 | 黄区 |  | 052785289598
9128 | 泗阳县 | 庄圩 | 庄圩 | 爱园供电所 | 10kV前码1V2线 | PMS_里仁庄圩16#变 | 交流10kV | 3090102173636 | 84.5 | 黄区 |  | 052785289598
9129 | 泗阳县 | 新袁 | 新袁 | 新袁供电所 | 10kV埝圩171线 | PMS_新袁西安路1#变 | 交流10kV | 3090102160366 | 292.75 | 黄区 |  | 052785289598
9130 | 泗阳县 | 新袁 | 新袁 | 新袁供电所 | 10kV埝圩171线 | PMS_新袁西安路3#变. | 交流10kV | 3090102160367 | 263.417 | 黄区 |  | 052785289598
9131 | 泗阳县 | 新袁 | 新袁 | 新袁供电所 | 10kV埝圩171线 | PMS_西安路5#变 | 交流10kV | 3090102160368 | 297.583 | 黄区 |  | 052785289598
9132 | 泗阳县 | 新袁 | 新袁 | 新袁供电所 | 10kV埝圩171线 | PMS_新袁西安路7#变 | 交流10kV | 3090102160369 | 267.5 | 黄区 |  | 052785289598
9133 | 泗阳县 | 新袁 | 三岔红庙 | 新袁供电所 | 10kV东田147线 | PMS_三岔红庙2#变 | 交流10kV | 3090102157272 | 143.375 | 黄区 |  | 052785289598
9134 | 泗阳县 | 新袁 | 新袁 | 新袁供电所 | 10kV马场145线 | PMS_四号5#变 | 交流10kV | 3090102157286 | 202.889 | 黄区 |  | 052785289598
9135 | 泗阳县 | 新袁 | 新袁 | 新袁供电所 | 10kV埝圩171线 | PMS_新袁西安路2#变. | 交流10kV | 3090102158471 | 305.25 | 黄区 |  | 052785289598
9136 | 泗阳县 | 李口 | 灯塔 | 李口供电所 | 10kV李北1Y1线 | PMS_灯塔5#变 | 交流10kV | 3090102164571 | 6.042 | 黄区 |  | 052785289598
9137 | 泗阳县 | 李口 | 崔陈 | 李口供电所 | 10kV义虎163线 | PMS_崔陈6#变 | 交流10kV | 3090102164607 | 137.861 | 黄区 |  | 052785289598
9138 | 泗阳县 | 李口 | 崔陈 | 李口供电所 | 10kV义崔156线 | PMS_崔陈4#变 | 交流10kV | 3090102164662 | 267.104 | 黄区 |  | 052785289598
9139 | 泗阳县 | 卢集 | 成河社区 | 卢集供电所 | 10kV卢成1N9线 | 成河社区4#变 | 交流10kV | 3090102164914 | 313.333 | 黄区 |  | 052785289598
9140 | 泗阳县 | 临河 | 胡庄 | 临河供电所 | 10kV临纺125线 | PMS_胡庄6#变 | 交流10kV | 3090102128466 | 279.111 | 黄区 |  | 052785289598
9141 | 泗阳县 | 新袁 | 河头杨庄 | 新袁供电所 | 10kV马场145线 | 河头杨庄变 | 交流10kV | 3090102129040 | 126.472 | 黄区 |  | 052785289598
9142 | 泗阳县 | 李口 | 崔陈 | 李口供电所 | 10kV义崔156线 | PMS_崔陈9#变 | 交流10kV | 3090102129051 | 71.458 | 黄区 |  | 052785289598
9143 | 泗阳县 | 李口 | 凌孟 | 李口供电所 | 10kV义崔156线 | PMS_凌孟8#变 | 交流10kV | 3090102129429 | 143.729 | 黄区 |  | 052785289598
9144 | 泗阳县 | 裴圩 | 颜成 | 裴圩供电所 | 10kV裴石141线 | 颜成2#变 | 交流10kV | 3090102129443 | 0 | 红区 | 上级设备容量受限 | 052785289598
9145 | 泗阳县 | 裴圩 | 水营 | 裴圩供电所 | 10kV裴北146线 | 水营1#变 | 交流10kV | 3090102129461 | 42.958 | 黄区 |  | 052785289598
9146 | 泗阳县 | 卢集 | 顾李 | 卢集供电所 | 10kV卢成1N9线 | PMS_顾李6#变 | 交流10kV | 3090102140025 | 38.139 | 黄区 |  | 052785289598
9147 | 泗阳县 | 李口 | 吴集村 | 李口供电所 | 10kV义罗157线 | 吴集6#变 | 交流10kV | 3090102129850 | 0 | 红区 | 上级设备容量受限 | 052785289598
9148 | 泗阳县 | 李口 | 谭坝 | 李口供电所 | 10kV义虎163线 | PMS_谭坝9#变 | 交流10kV | 3090102129853 | 58.312 | 黄区 |  | 052785289598
9149 | 泗阳县 | 穿城 | 穿城河头 | 穿城供电所 | 10kV穿北925线 | PMS_穿城河头7#变 | 交流10kV | 3090102130277 | 0 | 红区 | 本级设备容量受限 | 052785289598
9150 | 泗阳县 | 裴圩 | 瓦房 | 裴圩供电所 | 10kV裴和139线 | 瓦房6#变 | 交流10kV | 3090102130933 | 0 | 红区 | 本级设备容量受限 | 052785289598
9151 | 泗阳县 | 史集 | 林科所 | 三庄供电所 | 10kV阳纺134线 | 史集林科所3#变 | 交流10kV | 3090102130960 | 231.215 | 黄区 |  | 052785289598
9152 | 泗阳县 | 卢集 | 邢庄 | 卢集供电所 | 10kV卢范126线 | 邢庄6#变 | 交流10kV | 3090102131005 | 89.653 | 黄区 |  | 052785289598
9153 | 泗阳县 | 高渡 | 南滩（新） | 卢集供电所 | 10kV裴湖152线 | PMS_南滩7#变（新） | 交流10kV | 3090102131114 | 84.375 | 黄区 |  | 052785289598
9154 | 泗阳县 | 南刘集 | 王集彭庄 | 王集供电所 | 10kV前柴1V6线 | 王集彭庄4#变 | 交流10kV | 3090102137866 | 201.25 | 黄区 |  | 052785289598
9155 | 泗阳县 | 张家圩 | 穿城李圩 | 穿城供电所 | 10kV穿农932线 | PMS_穿城李圩6#变 | 交流10kV | 3090102138449 | 86.75 | 黄区 |  | 052785289598
9156 | 泗阳县 | 庄圩 | 老庄 | 爱园供电所 | 10kV前码1V2线 | PMS_里仁老庄5#变 | 交流10kV | 3090102165293 | 102.667 | 黄区 |  | 052785289598
9157 | 泗阳县 | 新袁 | 新袁 | 新袁供电所 | 10kV埝圩171线 | PMS_西安路9#变 | 交流10kV | 3090102160370 | 235.833 | 黄区 |  | 052785289598
9158 | 泗阳县 | 王集 | 王集魏圩 | 王集供电所 | 10kV王镇137线 | PMS_王集魏圩13#变 | 交流10kV | 3090102160784 | 254.833 | 黄区 |  | 052785289598
9159 | 泗阳县 | 李口 | 葛庄 | 李口供电所 | 10kV李镇1Y2线 | 葛庄1#变 | 交流10kV | 3090102164543 | 63.639 | 黄区 |  | 052785289598
9160 | 泗阳县 | 来安 | 西徐 | 来安供电所 | 10kV来葛922线 | 西徐8#变 | 交流10kV | 3090101848536 | 269.458 | 黄区 |  | 052785289598
9161 | 泗阳县 | 王集 | 建设村 | 王集供电所 | 10kV王园136线 | PMS_王集公用15#变 | 交流10kV | 3090101892782 | 178.625 | 黄区 |  | 052785289598
9162 | 泗阳县 | 八集 | 桥南 | 来安供电所 | 10kV文集1M3线 | 桥南3#变 | 交流10kV | 3090101892895 | 126.458 | 黄区 |  | 052785289598
9163 | 泗阳县 | 三庄 | 王李 | 三庄供电所 | 10kV三穿1P1线 | 史集王李1#变 | 交流10kV | 3090101894665 | 75.458 | 黄区 |  | 052785289598
9164 | 泗阳县 | 三庄 | 王李 | 三庄供电所 | 10kV三穿1P1线 | PMS_史集王李2#变 | 交流10kV | 3090101894666 | 78.833 | 黄区 |  | 052785289598
9165 | 泗阳县 | 三庄 | 王李 | 三庄供电所 | 10kV三槐1Q4线 | 史集王李8#变 | 交流10kV | 3090101894667 | 58 | 黄区 |  | 052785289598
9166 | 泗阳县 | 三庄 | 梨园 | 三庄供电所 | 10kV三穿1P1线 | 史集梨园7#变 | 交流10kV | 3090101894669 | 22.125 | 黄区 |  | 052785289598
9167 | 泗阳县 | 三庄 | 黄徐 | 三庄供电所 | 10kV三江1Q7线 | 史集黄徐3#变 | 交流10kV | 3090101894670 | 288 | 黄区 |  | 052785289598
9168 | 泗阳县 | 三庄 | 嵇集 | 三庄供电所 | 10kV三江1Q7线 | 史集嵇集2#变 | 交流10kV | 3090101894671 | 152.167 | 黄区 |  | 052785289598
9169 | 泗阳县 | 三庄 | 双刘 | 三庄供电所 | 10kV三江1Q7线 | 史集双刘3#变 | 交流10kV | 3090101894672 | 44.833 | 黄区 |  | 052785289598
9170 | 泗阳县 | 城厢 | 联合 | 城厢供电所 | 10kV南厢996线 | PMS_联合14#变. | 交流10kV | 3090101894716 | 221.917 | 黄区 |  | 052785289598
9171 | 泗阳县 | 卢集 | 卢集 | 卢集供电所 | 10kV卢西1G4线 | 卢集3#变. | 交流10kV | 3090101894721 | 216.129 | 黄区 |  | 052785289598
9172 | 泗阳县 | 新袁 | 新袁 | 新袁供电所 | 10kV马场145线 | PMS_三号2#变 | 交流10kV | 3090101894729 | 100.917 | 黄区 |  | 052785289598
9173 | 泗阳县 | 新袁 | 马庄 | 新袁供电所 | 10kV马场145线 | 马庄 4#变 | 交流10kV | 3090101894730 | 20.444 | 黄区 |  | 052785289598
9174 | 泗阳县 | 新袁 | 梁谢 | 新袁供电所 | 10kV东田147线 | PMS_梁谢1#变 | 交流10kV | 3090101894731 | 266.944 | 黄区 |  | 052785289598
9175 | 泗阳县 | 里仁 | 丁唐 | 爱园供电所 | 10kV前颜1T3线 | PMS_里仁丁唐6#变 | 交流10kV | 3090102140371 | 130.5 | 黄区 |  | 052785289598
9176 | 泗阳县 | 王集 | 王集梨树 | 王集供电所 | 10kV王韵130线 | 王集梨树6#变 | 交流10kV | 3090101946574 | 15.583 | 黄区 |  | 052785289598
9177 | 泗阳县 | 南刘集 | 王集史老庄 | 王集供电所 | 10kV花民163线 | 王集史老庄10#变 | 交流10kV | 3090101950533 | 158.333 | 黄区 |  | 052785289598
9178 | 泗阳县 | 里仁 | 张郑 | 爱园供电所 | 10kV前颜1T3线 | 里仁张郑1#变 | 交流10kV | 3090101964848 | 183.542 | 黄区 |  | 052785289598
9179 | 泗阳县 | 李口 | 灯塔 | 李口供电所 | 10kV李镇1Y2线 | 灯塔9#变 | 交流10kV | 3090101966706 | 239.389 | 黄区 |  | 052785289598
9180 | 泗阳县 | 里仁 | 亚东 | 爱园供电所 | 10kV前东1T7线 | PMS_里仁亚东2#变 | 交流10kV | 3090101966811 | 208.792 | 黄区 |  | 052785289598
9181 | 泗阳县 | 爱园 | 爱园镇季圩 | 爱园供电所 | 10kV爱工198线 | PMS_爱园镇季圩1#变 | 交流10kV | 3090102102656 | 139.687 | 黄区 |  | 052785289598
9182 | 泗阳县 | 爱园 | 爱园镇三庄 | 爱园供电所 | 10kV爱工198线 | PMS_爱园镇三庄2#变 | 交流10kV | 3090102104649 | 32.361 | 黄区 |  | 052785289598
9183 | 泗阳县 | 高渡 | 高渡大元 | 卢集供电所 | 10kV裴湖152线 | 高渡大元7#变 | 交流10kV | 3090102104696 | 244 | 黄区 |  | 052785289598
9184 | 泗阳县 | 里仁 | 倪洼 | 爱园供电所 | 10kV前颜1T3线 | PMS_里仁倪洼4#变 | 交流10kV | 3090102118722 | 89.25 | 黄区 |  | 052785289598
9185 | 泗阳县 | 张家圩 | 穿城新明 | 穿城供电所 | 10kV穿庄933线 | PMS_穿城新明6#变 | 交流10kV | 3090102123249 | 128.25 | 黄区 |  | 052785289598
9186 | 泗阳县 | 裴圩 | 和平 | 裴圩供电所 | 10kV裴启145线 | PMS_和平3#变 | 交流10kV | 3090102123632 | 5.25 | 黄区 | 本级设备容量受限 | 052785289598
9187 | 泗阳县 | 爱园 | 爱园镇街道 | 爱园供电所 | 10kV爱庄192线 | PMS_爱园镇街道9#变 | 交流10kV | 3090102123634 | 308.167 | 黄区 |  | 052785289598
9188 | 泗阳县 | 穿城 | 砖井村 | 穿城供电所 | 10kV穿西921线 | PMS_穿城砖井5#变 | 交流10kV | 3090102123654 | 0 | 红区 | 上级设备容量受限 | 052785289598
9189 | 泗阳县 | 南刘集 | 王集港河 | 王集供电所 | 10kV前洪1T2线 | 王集港河6#变 | 交流10kV | 3090101850891 | 139.875 | 黄区 |  | 052785289598
9190 | 泗阳县 | 南刘集 | 王集港河 | 王集供电所 | 10kV前洪1T2线 | 王集港河7#变 | 交流10kV | 3090101850892 | 47.583 | 黄区 |  | 052785289598
9191 | 泗阳县 | 南刘集 | 王集发展大道 | 王集供电所 | 10kV花北165线 | PMS_王集发展大道4#变 | 交流10kV | 3090101850894 | 20.333 | 黄区 |  | 052785289598
9192 | 泗阳县 | 王集 | 王集刘滩 | 王集供电所 | 10kV王韵130线 | PMS_王集刘滩7#变 | 交流10kV | 3090101851068 | 0 | 红区 | 本级设备容量受限 | 052785289598
9193 | 泗阳县 | 八集 | 八集 | 来安供电所 | 10kV文集1M3线 | PMS_八集4#变 | 交流10kV | 3090101892897 | 164.556 | 黄区 |  | 052785289598
9194 | 泗阳县 | 八集 | 八集葛郑 | 来安供电所 | 10kV文企1P5线 | 八集葛郑4#变 | 交流10kV | 3090101894538 | 235.111 | 黄区 |  | 052785289598
9195 | 泗阳县 | 爱园 | 刘圩 | 爱园供电所 | 10kV爱民916线 | PMS_刘圩1#变【新】 | 交流10kV | 3090101894540 | 38.375 | 黄区 |  | 052785289598
9196 | 泗阳县 | 新袁 | 杨大滩 | 新袁供电所 | 10kV东田147线 | 杨大滩2#变 | 交流10kV | 3090101894541 | 122.146 | 黄区 |  | 052785289598
9197 | 泗阳县 | 八集 | 桥南 | 来安供电所 | 10kV文集1M3线 | PMS_桥南1#变 | 交流10kV | 3090101894542 | 219 | 黄区 |  | 052785289598
9198 | 泗阳县 | 新袁 | 杨大滩 | 新袁供电所 | 10kV东田147线 | PMS_杨大滩3#变 | 交流10kV | 3090101894548 | 53.299 | 黄区 |  | 052785289598
9199 | 泗阳县 | 卢集 | 淤沟 | 城厢供电所 | 10kV卢潘1F8线 | PMS_淤沟1#变. | 交流10kV | 3090101894550 | 30.292 | 黄区 |  | 052785289598
9200 | 泗阳县 | 李口 | 李口街道 | 李口供电所 | 10kV李镇1Y2线 | 街道11#变 | 交流10kV | 3090102162629 | 284.438 | 黄区 |  | 052785289598
9201 | 泗阳县 | 卢集 | 卢集 | 卢集供电所 | 10kV卢郝1N6线 | PMS_郝桥小区1#变 | 交流10kV | 3090102162923 | 127.417 | 黄区 |  | 052785289598
9202 | 泗阳县 | 卢集 | 农科 | 卢集供电所 | 10kV卢西1G4线 | 农科10#变 | 交流10kV | 3090102163090 | 263.917 | 黄区 |  | 052785289598
9203 | 泗阳县 | 史集 | 刘桥 | 三庄供电所 | 10kV阳南113线 | PMS_史集刘桥8#变 | 交流10kV | 3090102123985 | 306.5 | 黄区 |  | 052785289598
9204 | 泗阳县 | 三庄 | 杨圩 | 三庄供电所 | 10kV三江1Q7线 | PMS_史集杨圩9#变 | 交流10kV | 3090102124325 | 47.708 | 黄区 |  | 052785289598
9205 | 泗阳县 | 八集 | 八集 | 来安供电所 | 10kV文集1M3线 | 八集14#变 | 交流10kV | 3090102124404 | 282.639 | 黄区 |  | 052785289598
9206 | 泗阳县 | 裴圩 | 江庄 | 裴圩供电所 | 10kV裴南142线 | PMS_江庄6#变 | 交流10kV | 3090101835343 | 152.667 | 黄区 |  | 052785289598
9207 | 泗阳县 | 来安 | 马洼 | 来安供电所 | 10kV文开1N1线 | PMS_马洼6#变 | 交流10kV | 3090101835346 | 215.667 | 黄区 |  | 052785289598
9208 | 泗阳县 | 来安 | 姜集 | 来安供电所 | 10kV文开1N1线 | 姜集6#变 | 交流10kV | 3090101852670 | 208.403 | 黄区 |  | 052785289598
9209 | 泗阳县 | 李口 | 川形 | 李口供电所 | 10kV李罗1Y7线 | PMS_川形2#变 | 交流10kV | 3090101894551 | 0 | 红区 | 上级设备容量受限 | 052785289598
9210 | 泗阳县 | 爱园 | 爱园镇唐圩 | 爱园供电所 | 10kV爱农194线 | PMS_爱园镇唐圩2#变 | 交流10kV | 3090101894552 | 82.431 | 黄区 |  | 052785289598
9211 | 泗阳县 | 八集 | 八集李祠堂 | 来安供电所 | 10kV文集1M3线 | PMS_八集李祠堂3#变 | 交流10kV | 3090101894555 | 131.944 | 黄区 |  | 052785289598
9212 | 泗阳县 | 爱园 | 爱园镇季圩 | 爱园供电所 | 10kV爱工198线 | PMS_爱园镇季圩7#变 | 交流10kV | 3090101894557 | 61.042 | 黄区 |  | 052785289598
9213 | 泗阳县 | 穿城 | 穿城村（城北村） | 穿城供电所 | 10kV穿北925线 | PMS_穿城城北1#变 | 交流10kV | 3090101894558 | 101.194 | 黄区 |  | 052785289598
9214 | 泗阳县 | 南刘集 | 洪北 | 来安供电所 | 10kV廷宇935线 | PMS_洪北5#变 | 交流10kV | 3090101894561 | 280.944 | 黄区 |  | 052785289598
9215 | 泗阳县 | 南刘集 | 八集农科 | 来安供电所 | 10kV廷宇935线 | PMS_八集农科2#变 | 交流10kV | 3090101894563 | 43.583 | 黄区 |  | 052785289598
9216 | 泗阳县 | 里仁 | 颜庄 | 爱园供电所 | 10kV前颜1T3线 | PMS_里仁颜庄3#变 | 交流10kV | 3090101894564 | 153.75 | 黄区 |  | 052785289598
9217 | 泗阳县 | 八集 | 桥西 | 来安供电所 | 10kV廷申934线 | 桥西2#变 | 交流10kV | 3090101894570 | 296.833 | 黄区 |  | 052785289598
9218 | 泗阳县 | 新袁 | 后堆 | 新袁供电所 | 10kV李口142线 | PMS_后堆3#变 | 交流10kV | 3090101894571 | 208.9 | 黄区 |  | 052785289598
9219 | 泗阳县 | 穿城 | 穿城倪庄 | 穿城供电所 | 10kV穿东922线 | PMS_穿城倪庄2#变 | 交流10kV | 3090101894573 | 0 | 红区 | 上级设备容量受限 | 052785289598
9220 | 泗阳县 | 新袁 | 交界 | 新袁供电所 | 10kV东田147线 | PMS_交界1#变 | 交流10kV | 3090101894575 | 219.694 | 黄区 |  | 052785289598
9221 | 泗阳县 | 八集 | 合兴 | 来安供电所 | 10kV文北1M9线 | 合兴2#变 | 交流10kV | 3090101894576 | 51.111 | 黄区 |  | 052785289598
9222 | 泗阳县 | 穿城 | 穿城徐冲 | 穿城供电所 | 10kV穿东922线 | PMS_穿城徐冲3#变 | 交流10kV | 3090101894577 | 0 | 红区 | 上级设备容量受限 | 052785289598
9223 | 泗阳县 | 八集 | 合兴 | 来安供电所 | 10kV文北1M9线 | PMS_合兴4#变 | 交流10kV | 3090101894579 | 254.097 | 黄区 |  | 052785289598
9224 | 泗阳县 | 里仁 | 孙罗 | 爱园供电所 | 10kV前东1T7线 | PMS_里仁孙罗5#变 | 交流10kV | 3090101894580 | 120.396 | 黄区 |  | 052785289598
9225 | 泗阳县 | 临河 | 大兴 | 临河供电所 | 10kV临大1G2线 | PMS_大兴31#变. | 交流10kV | 3090101894581 | 274.222 | 黄区 |  | 052785289598
9226 | 泗阳县 | 王集 | 王集南圩 | 王集供电所 | 10kV王园136线 | 王集南圩7#变 | 交流10kV | 3090102119387 | 132.5 | 黄区 |  | 052785289598
9227 | 泗阳县 | 南刘集 | 王集刘湾 | 王集供电所 | 10kV前洪1T2线 | 王集刘湾8#变 | 交流10kV | 3090102119388 | 145.792 | 黄区 |  | 052785289598
9228 | 泗阳县 | 南刘集 | 王集郑庄 | 王集供电所 | 10kV花西177线 | 王集郑庄6#变 | 交流10kV | 3090102119389 | 114.617 | 黄区 |  | 052785289598
9229 | 泗阳县 | 爱园 | 爱园镇三庄 | 爱园供电所 | 10kV爱工198线 | PMS_爱园镇三庄7#变 | 交流10kV | 3090102120296 | 122.417 | 黄区 |  | 052785289598
9230 | 泗阳县 | 三庄 | 梨园 | 三庄供电所 | 10kV三穿1P1线 | PMS_史集梨园9#变 | 交流10kV | 3090102124570 | 39.375 | 黄区 |  | 052785289598
9231 | 泗阳县 | 三庄 | 梨园 | 三庄供电所 | 10kV三穿1P1线 | PMS_史集梨园10#变 | 交流10kV | 3090102124575 | 10.875 | 黄区 |  | 052785289598
9232 | 泗阳县 | 三庄 | 团结 | 三庄供电所 | 10kV三团1P2线 | PMS_史集团结22#变 | 交流10kV | 3090102124583 | 247.556 | 黄区 |  | 052785289598
9233 | 泗阳县 | 新袁 | 西田 | 新袁供电所 | 10kV坝南143线 | PMS_西田3#变 | 交流10kV | 3090102124772 | 53.694 | 黄区 |  | 052785289598
9234 | 泗阳县 | 里仁 | 横庄 | 爱园供电所 | 10kV前开111线 | PMS_里仁横庄4#变 | 交流10kV | 3090102124830 | 0 | 红区 | 本级设备容量受限 | 052785289598
9235 | 泗阳县 | 里仁 | 横庄 | 爱园供电所 | 10kV前开111线 | 里仁横庄6#变 | 交流10kV | 3090102124835 | 37.828 | 黄区 |  | 052785289598
9236 | 泗阳县 | 里仁 | 颜庄 | 爱园供电所 | 10kV前颜1T3线 | PMS_里仁颜庄8#变 | 交流10kV | 3090101835495 | 86.792 | 黄区 |  | 052785289598
9237 | 泗阳县 | 张家圩 | 穿城方明村 | 穿城供电所 | 10kV王树135线 | 穿城方明村3#变 | 交流10kV | 3090101835661 | 296.542 | 黄区 |  | 052785289598
9238 | 泗阳县 | 卢集 | 范湖 | 卢集供电所 | 10kV卢范126线 | PMS_范湖8＃变 | 交流10kV | 3090101872559 | 165.583 | 黄区 |  | 052785289598
9239 | 泗阳县 | 新袁 | 新袁 | 新袁供电所 | 10kV马场145线 | PMS_四号1#变 | 交流10kV | 3090101894582 | 70.889 | 黄区 |  | 052785289598
9240 | 泗阳县 | 穿城 | 穿城蔡圩 | 穿城供电所 | 10kV穿西921线 | PMS_穿城蔡圩1#变 | 交流10kV | 3090101894584 | 0 | 红区 | 上级设备容量受限 | 052785289598
9241 | 泗阳县 | 李口 | 其虎 | 李口供电所 | 10kV义梨155线 | PMS_其虎11#变 | 交流10kV | 3090101894585 | 70.167 | 黄区 |  | 052785289598
9242 | 泗阳县 | 李口 | 罗圩 | 李口供电所 | 10kV义梨155线 | 罗圩13#变 | 交流10kV | 3090101894586 | 136.694 | 黄区 |  | 052785289598
9243 | 泗阳县 | 穿城 | 穿城柴河 | 穿城供电所 | 10kV穿西921线 | PMS_穿城柴河1#变 | 交流10kV | 3090101894590 | 0 | 红区 | 上级设备容量受限 | 052785289598
9244 | 泗阳县 | 穿城 | 穿城柴河 | 穿城供电所 | 10kV穿西921线 | PMS_穿城柴河2#变 | 交流10kV | 3090101894591 | 0 | 红区 | 上级设备容量受限 | 052785289598
9245 | 泗阳县 | 穿城 | 穿城丰登 | 穿城供电所 | 10kV穿西921线 | PMS_穿城丰登1#变 | 交流10kV | 3090101894593 | 0 | 红区 | 上级设备容量受限 | 052785289598
9246 | 泗阳县 | 李口 | 东沟 | 李口供电所 | 10kV卢李128线 | PMS_东沟6#变--新 | 交流10kV | 3090101894594 | 56.583 | 黄区 |  | 052785289598
9247 | 泗阳县 | 穿城 | 砖井（乔未） | 穿城供电所 | 10kV穿西921线 | PMS_穿城乔未2#变 | 交流10kV | 3090101894595 | 0 | 红区 | 上级设备容量受限 | 052785289598
9248 | 泗阳县 | 李口 | 渡口 | 李口供电所 | 10kV卢李128线 | 渡口5#变 | 交流10kV | 3090101894597 | 117.583 | 黄区 |  | 052785289598
9249 | 泗阳县 | 卢集 | 周元 | 卢集供电所 | 10kV卢薛1F6线 | 周元7#变. | 交流10kV | 3090101894600 | 288.375 | 黄区 |  | 052785289598
9250 | 泗阳县 | 穿城 | 穿城后楼村 | 穿城供电所 | 10kV穿北925线 | PMS_穿城后楼村3#变 | 交流10kV | 3090101894603 | 89.986 | 黄区 |  | 052785289598
9251 | 泗阳县 | 里仁 | 郑豆 | 爱园供电所 | 10kV前张1V5线 | PMS_里仁郑豆8#变 | 交流10kV | 3090101961119 | 155.333 | 黄区 |  | 052785289598
9252 | 泗阳县 | 裴圩 | 宋王 | 裴圩供电所 | 10kV裴北146线 | PMS_宋王8#变 | 交流10kV | 3090102020686 | 0 | 红区 | 本级设备容量受限 | 052785289598
9253 | 泗阳县 | 裴圩 | 徐高 | 裴圩供电所 | 10kV裴石141线 | PMS_徐高4#变 | 交流10kV | 3090102024674 | 0 | 红区 | 上级设备容量受限 | 052785289598
9254 | 泗阳县 | 裴圩 | 徐高 | 裴圩供电所 | 10kV裴石141线 | PMS_徐高5#变 | 交流10kV | 3090102042660 | 0 | 红区 | 上级设备容量受限 | 052785289598
9255 | 泗阳县 | 李口 | 李口街道 | 李口供电所 | 10kV李镇1Y2线 | PMS_街道23#变. | 交流10kV | 3090102050882 | 255.833 | 黄区 |  | 052785289598
9256 | 泗阳县 | 三庄 | 夫庙 | 三庄供电所 | 10kV三槐1Q4线 | PMS_史集夫庙5#变 | 交流10kV | 3090102121024 | 59.583 | 黄区 |  | 052785289598
9257 | 泗阳县 | 庄圩 | 庄圩 | 爱园供电所 | 10kV前横1T8线 | PMS_里仁庄圩5#变 | 交流10kV | 3090102121839 | 288.417 | 黄区 |  | 052785289598
9258 | 泗阳县 | 庄圩 | 水庄 | 爱园供电所 | 10kV前卢1T9线 | PMS_里仁水庄4#变 | 交流10kV | 3090102122198 | 0 | 红区 | 本级设备容量受限 | 052785289598
9259 | 泗阳县 | 庄圩 | 杨李 | 爱园供电所 | 10kV前横1T8线 | PMS_里仁杨李1#变 | 交流10kV | 3090102122199 | 79.917 | 黄区 |  | 052785289598
9260 | 泗阳县 | 庄圩 | 杨卢 | 爱园供电所 | 10kV前淮113线 | 里仁杨卢5#变 | 交流10kV | 3090102122208 | 90.45 | 黄区 |  | 052785289598
9261 | 泗阳县 | 裴圩 | 三联 | 裴圩供电所 | 10kV裴和139线 | PMS_三联3#变 | 交流10kV | 3090102122553 | 91.833 | 黄区 |  | 052785289598
9262 | 泗阳县 | 裴圩 | 瓦房新 | 裴圩供电所 | 10kV裴和139线 | PMS_瓦房9#新变 | 交流10kV | 3090102125019 | 69.333 | 黄区 |  | 052785289598
9263 | 泗阳县 | 高渡 | 南滩 | 卢集供电所 | 10kV裴岗151线 | 南滩6#变 | 交流10kV | 3090102125316 | 55.75 | 黄区 |  | 052785289598
9264 | 泗阳县 | 卢集 | 农科 | 卢集供电所 | 10kV卢东1F9线 | PMS_农科9#变 | 交流10kV | 3090102125519 | 75.799 | 黄区 |  | 052785289598
9265 | 泗阳县 | 南刘集 | 王集魏圩 | 王集供电所 | 10kV前柴1V6线 | 王集魏圩14#变 | 交流10kV | 3090102126963 | 172.833 | 黄区 |  | 052785289598
9266 | 泗阳县 | 王集 | 刘集 | 王集供电所 | 10kV花街169线 | 王集刘集17#变 | 交流10kV | 3090102180394 | 315.75 | 黄区 |  | 052785289598
9267 | 泗阳县 | 张家圩 | 穿城卢庄 | 穿城供电所 | 10kV穿圩934线 | PMS_穿城卢庄3#变 | 交流10kV | 3090102182089 | 0 | 红区 | 上级设备容量受限 | 052785289598
9268 | 泗阳县 | 张家圩 | 穿城李圩 | 穿城供电所 | 10kV穿农932线 | PMS_穿城李圩10#变 | 交流10kV | 3090102182090 | 106.5 | 黄区 |  | 052785289598
9269 | 泗阳县 | 张家圩 | 穿城王庙村 | 穿城供电所 | 10kV王金131线 | PMS_穿城王庙村8#变 | 交流10kV | 3090102182091 | 283.583 | 黄区 |  | 052785289598
9270 | 泗阳县 | 新袁 | 新袁 | 新袁供电所 | 10kV李口142线 | PMS_北京路10#变 | 交流10kV | 3090102182344 | 274 | 黄区 |  | 052785289598
9271 | 泗阳县 | 高渡 | 尤咀 | 卢集供电所 | 10kV裴岗151线 | PMS_尤咀5#变 | 交流10kV | 3090102185832 | 16.25 | 黄区 |  | 052785289598
9272 | 泗阳县 | 张家圩 | 穿城挂面村 | 穿城供电所 | 10kV张圩132线 | PMS_穿城挂面村5#变 | 交流10kV | 3090102192071 | 96.167 | 黄区 |  | 052785289598
9273 | 泗阳县 | 裴圩 | 圩东 | 裴圩供电所 | 10kV裴石141线 | 圩东5#变 | 交流10kV | 3090102192176 | 0 | 红区 | 上级设备容量受限 | 052785289598
9274 | 泗阳县 | 张家圩 | 穿城王庙村 | 穿城供电所 | 10kV王张133线 | PMS_穿城王庙村6#变 | 交流10kV | 3090102182093 | 186.917 | 黄区 |  | 052785289598
9275 | 泗阳县 | 张家圩 | 穿城新明 | 穿城供电所 | 10kV穿庄933线 | 穿城新明9#变 | 交流10kV | 3090102227583 | 242.458 | 黄区 |  | 052785289598
9276 | 泗阳县 | 张家圩 | 穿城新明 | 穿城供电所 | 10kV穿庄933线 | PMS_穿城新明10#变 | 交流10kV | 3090102227584 | 297.958 | 黄区 |  | 052785289598
9277 | 泗阳县 | 李口 | 李口街道 | 李口供电所 | 10kV义崔156线 | PMS_街道27#变 | 交流10kV | 3090102227623 | 289.167 | 黄区 |  | 052785289598
9278 | 泗阳县 | 李口 | 李口街道 | 李口供电所 | 10kV义崔156线 | PMS_街道26#变 | 交流10kV | 3090102227634 | 300.611 | 黄区 |  | 052785289598
9279 | 泗阳县 | 来安 | 西徐 | 来安供电所 | 10kV来葛922线 | PMS_西徐10#变 | 交流10kV | 3090102227727 | 276.111 | 黄区 |  | 052785289598
9280 | 泗阳县 | 来安 | 竹元 | 来安供电所 | 10kV文西1P4线 | PMS_竹元7#变 | 交流10kV | 3090102227729 | 304.028 | 黄区 |  | 052785289598
9281 | 泗阳县 | 庄圩 | 河涯 | 爱园供电所 | 10kV前横1T8线 | PMS_里仁河涯11#变 | 交流10kV | 3090102192883 | 144.583 | 黄区 |  | 052785289598
9282 | 泗阳县 | 卢集 | 淤沟 | 城厢供电所 | 10kV卢潘1F8线 | PMS_淤沟8#变 | 交流10kV | 3090102192892 | 46.5 | 黄区 |  | 052785289598
9283 | 泗阳县 | 庄圩 | 淮河 | 爱园供电所 | 10kV前淮113线 | PMS_里仁淮河7#变 | 交流10kV | 3090102192901 | 154.382 | 黄区 |  | 052785289598
9284 | 泗阳县 | 里仁 | 颜庄 | 爱园供电所 | 10kV前颜1T3线 | PMS_里仁颜庄7#变 | 交流10kV | 3090102204613 | 153 | 黄区 |  | 052785289598
9285 | 泗阳县 | 卢集 | 桂咀 | 卢集供电所 | 10kV卢桂1N7线 | PMS_桂咀5#变 | 交流10kV | 3090102205382 | 98.833 | 黄区 |  | 052785289598
9286 | 泗阳县 | 临河 | 曹码 | 临河供电所 | 10kV临东126线 | PMS_许码6#变 | 交流10kV | 3090102192768 | 115.972 | 黄区 |  | 052785289598
9287 | 泗阳县 | 卢集 | 成河社区 | 卢集供电所 | 10kV卢成1N9线 | PMS_成河社区3#变 | 交流10kV | 3090102194058 | 309.667 | 黄区 |  | 052785289598
9288 | 泗阳县 | 里仁 | 孙罗 | 爱园供电所 | 10kV前颜1T3线 | PMS_里仁孙罗7#变 | 交流10kV | 3090102207256 | 198.083 | 黄区 |  | 052785289598
9289 | 泗阳县 | 三庄 | 相树 | 三庄供电所 | 10kV三槐1Q4线 | 史集相树5#变 | 交流10kV | 3090102207285 | 37.806 | 黄区 |  | 052785289598
9290 | 泗阳县 | 卢集 | 老元 | 卢集供电所 | 10kV卢薛1F6线 | 老元7#变 | 交流10kV | 3090102253947 | 0 | 红区 | 本级设备容量受限 | 052785289598
9291 | 泗阳县 | 来安 | 来安张集 | 来安供电所 | 10kV港运943线 | PMS_来安张集7#变 | 交流10kV | 3090102254291 | 67.417 | 黄区 |  | 052785289598
9292 | 泗阳县 | 众兴镇 | 南五村5组 | 城厢供电所 | 10kV工业162线 | 南五5#变 | 交流10kV | 3090102254330 | 18.208 | 黄区 |  | 052785289598
9293 | 泗阳县 | 里仁 | 钱庄 | 爱园供电所 | 10kV前西1T4线 | PMS_里仁钱庄7#变 | 交流10kV | 3090102194085 | 143.542 | 黄区 |  | 052785289598
9294 | 泗阳县 | 高渡 | 冯李 | 卢集供电所 | 10kV卢岗1N8线 | 冯李1#变 | 交流10kV | 3090102194136 | 288.333 | 黄区 |  | 052785289598
9295 | 泗阳县 | 里仁 | 朱家圩 | 爱园供电所 | 10kV圩庄1V9线 | PMS_里仁朱家圩小区1#变 | 交流10kV | 3090102204103 | 131.917 | 黄区 |  | 052785289598
9296 | 泗阳县 | 穿城 | 穿城灯湖 | 穿城供电所 | 10kV穿中924线 | PMS_穿城灯湖7#变 | 交流10kV | 3090102204328 | 267.194 | 黄区 |  | 052785289598
9297 | 泗阳县 | 里仁 | 唐道 | 爱园供电所 | 10kV圩庄1V9线 | PMS_里仁唐道9#变 | 交流10kV | 3090102204515 | 36.625 | 黄区 |  | 052785289598
9298 | 泗阳县 | 临河 | 临河农科 | 临河供电所 | 10kV临熊129线 | 临河农科3#变 | 交流10kV | 3090102211738 | 228.222 | 黄区 |  | 052785289598
9299 | 泗阳县 | 来安 | 经济开发区 | 来安供电所 | 10kV港环934线 | PMS_双安小区29#变 | 交流10kV | 3090102269680 | 269.861 | 黄区 |  | 052785289598
9300 | 泗阳县 | 八集 | 八集葛郑 | 来安供电所 | 10kV文企1P5线 | PMS_八集葛郑15#变 | 交流10kV | 3090102255799 | 312.153 | 黄区 |  | 052785289598
9301 | 泗阳县 | 八集 | 八集葛郑 | 来安供电所 | 10kV文北1M9线 | PMS_八集葛郑14#变 | 交流10kV | 3090102255802 | 282.153 | 黄区 |  | 052785289598
9302 | 泗阳县 | 八集 | 八集葛郑 | 来安供电所 | 10kV文北1M9线 | PMS_八集葛郑13#变 | 交流10kV | 3090102255803 | 201.736 | 黄区 |  | 052785289598
9303 | 泗阳县 | 八集 | 河东 | 来安供电所 | 10kV廷申934线 | PMS_河东8#变 | 交流10kV | 3090102255804 | 214.827 | 黄区 |  | 052785289598
9304 | 泗阳县 | 南刘集 | 来安董荡 | 来安供电所 | 10kV廷宇935线 | PMS_来安董荡10#变 | 交流10kV | 3090102255814 | 293.056 | 黄区 |  | 052785289598
9305 | 泗阳县 | 南刘集 | 刘庄 | 来安供电所 | 10kV廷宇935线 | PMS_刘庄4#变 | 交流10kV | 3090102255817 | 211.528 | 黄区 |  | 052785289598
9306 | 泗阳县 | 南刘集 | 八集农科 | 来安供电所 | 10kV廷宇935线 | 八集农科4#变 | 交流10kV | 3090102255820 | 237.986 | 黄区 |  | 052785289598
9307 | 泗阳县 | 八集 | 双桥 | 来安供电所 | 10kV文集1M3线 | PMS_双桥4#变 | 交流10kV | 3090102255825 | 252.083 | 黄区 |  | 052785289598
9308 | 泗阳县 | 南刘集 | 八集 | 来安供电所 | 10kV廷宇935线 | PMS_八集18#变 | 交流10kV | 3090102255843 | 306.32 | 黄区 |  | 052785289598
9309 | 泗阳县 | 李口 | 卢塘村 | 李口供电所 | 10kV义罗157线 | PMS_卢塘3#变 | 交流10kV | 3090102212412 | 0 | 红区 | 上级设备容量受限 | 052785289598
9310 | 泗阳县 | 李口 | 卢塘村 | 李口供电所 | 10kV义罗157线 | 卢塘4#变 | 交流10kV | 3090102212418 | 0 | 红区 | 上级设备容量受限 | 052785289598
9311 | 泗阳县 | 三庄 | 邵道 | 三庄供电所 | 10kV三园1Q5线 | PMS_史集邵道12#变 | 交流10kV | 3090102212581 | 290.792 | 黄区 |  | 052785289598
9312 | 泗阳县 | 三庄 | 王李 | 三庄供电所 | 10kV三团1P2线 | PMS_史集王李9#变 | 交流10kV | 3090102212583 | 265.889 | 黄区 |  | 052785289598
9313 | 泗阳县 | 三庄 | 团结 | 三庄供电所 | 10kV三团1P2线 | 史集团结23#变 | 交流10kV | 3090102212585 | 277.778 | 黄区 |  | 052785289598
9314 | 泗阳县 | 三庄 | 团结 | 三庄供电所 | 10kV三团1P2线 | PMS_史集团结24#变 | 交流10kV | 3090102212587 | 257.458 | 黄区 |  | 052785289598
9315 | 泗阳县 | 三庄 | 团结 | 三庄供电所 | 10kV三团1P2线 | PMS_史集团结25#变 | 交流10kV | 3090102212588 | 297.25 | 黄区 |  | 052785289598
9316 | 泗阳县 | 三庄 | 黄徐 | 三庄供电所 | 10kV三江1Q7线 | 史集黄徐8#变 | 交流10kV | 3090102212589 | 159.083 | 黄区 |  | 052785289598
9317 | 泗阳县 | 庄圩 | 曹王 | 爱园供电所 | 10kV前横1T8线 | 里仁曹王8#变 | 交流10kV | 3090102212675 | 72.25 | 黄区 |  | 052785289598
9318 | 泗阳县 | 李口 | 渡口 | 李口供电所 | 10kV卢李128线 | PMS_渡口3#变 | 交流10kV | 3090102217458 | 174.271 | 黄区 |  | 052785289598
9319 | 泗阳县 | 王集 | 王集张湾 | 王集供电所 | 10kV王韵130线 | PMS_王集张湾4#变 | 交流10kV | 3090102228054 | 33.542 | 黄区 |  | 052785289598
9320 | 泗阳县 | 八集 | 洪北 | 来安供电所 | 10kV文集1M3线 | 洪北7#变 | 交流10kV | 3090102269997 | 294.514 | 黄区 |  | 052785289598
9321 | 泗阳县 | 史集 | 民主 | 三庄供电所 | 10kV阳北114线 | PMS_史集民主12#变 | 交流10kV | 3090102280932 | 301.792 | 黄区 |  | 052785289598
9322 | 泗阳县 | 南刘集 | 王集史老庄 | 王集供电所 | 10kV花民163线 | PMS_王集史老庄6#变 | 交流10kV | 3090102281083 | 80.806 | 黄区 |  | 052785289598
9323 | 泗阳县 | 南刘集 | 王集石圩 | 王集供电所 | 10kV花园155线 | PMS_王集石圩6#变 | 交流10kV | 3090102281169 | 203.75 | 黄区 |  | 052785289598
9324 | 泗阳县 | 南刘集 | 王集石圩 | 王集供电所 | 10kV花园155线 | PMS_王集石圩5#变 | 交流10kV | 3090102282512 | 249.875 | 黄区 |  | 052785289598
9325 | 泗阳县 | 南刘集 | 王集石庄 | 王集供电所 | 10kV花石171线 | PMS_王集石庄3#变 | 交流10kV | 3090102270084 | 114.389 | 黄区 |  | 052785289598
9326 | 泗阳县 | 城厢 | 陶圩 | 城厢供电所 | 10kV李厢1Y5线 | PMS_张李5#变 | 交流10kV | 3090102270475 | 94.5 | 黄区 |  | 052785289598
9327 | 泗阳县 | 裴圩 | 陈庄 | 裴圩供电所 | 10kV裴北146线 | 陈庄2#变 | 交流10kV | 3090102270493 | 131.283 | 黄区 |  | 052785289598
9328 | 泗阳县 | 里仁 | 红旗 | 爱园供电所 | 10kV前开111线 | PMS_里仁红旗4#变 | 交流10kV | 3090102274045 | 249.333 | 黄区 |  | 052785289598
9329 | 泗阳县 | 李口 | 闸口 | 李口供电所 | 10kV义罗157线 | PMS_闸口5#变 | 交流10kV | 3090102260115 | 0 | 红区 | 上级设备容量受限 | 052785289598
9330 | 泗阳县 | 李口 | 东沟 | 李口供电所 | 10kV卢李128线 | PMS_东沟4#变 | 交流10kV | 3090102260282 | 109.653 | 黄区 |  | 052785289598
9331 | 泗阳县 | 李口 | 凌孟 | 李口供电所 | 10kV义崔156线 | PMS_凌孟6#变 | 交流10kV | 3090102260284 | 20.403 | 黄区 |  | 052785289598
9332 | 泗阳县 | 临河 | 小店 | 临河供电所 | 10kV临东126线 | PMS_肖庄4#变 | 交流10kV | 3090102271395 | 252 | 黄区 |  | 052785289598
9333 | 泗阳县 | 张家圩 | 穿城树强 | 穿城供电所 | 10kV穿农932线 | PMS_穿城树强12#变 | 交流10kV | 3090102273344 | 213.667 | 黄区 |  | 052785289598
9334 | 泗阳县 | 来安 | 同兴 | 来安供电所 | 10kV文开1N1线 | 同兴6#变 | 交流10kV | 3090102274789 | 185.45 | 黄区 |  | 052785289598
9335 | 泗阳县 | 新袁 | 坝头 | 新袁供电所 | 10kV河虎172线 | PMS_坝头7#变 | 交流10kV | 3090102274877 | 251.222 | 黄区 |  | 052785289598
9336 | 泗阳县 | 高渡 | 高渡 | 卢集供电所 | 10kV裴湖152线 | PMS_书香名苑6#变 | 交流10kV | 3090102274882 | 242.722 | 黄区 |  | 052785289598
9337 | 泗阳县 | 史集 | 田庄 | 三庄供电所 | 10kV郑史I线136线 | PMS_史集田庄10#变 | 交流10kV | 3090102257662 | 233.083 | 黄区 |  | 052785289598
9338 | 泗阳县 | 临河 | 杨工 | 临河供电所 | 10kV临工1H7线 | PMS_杨工11#变 | 交流10kV | 3090102257722 | 0 | 红区 | 上级设备容量受限 | 052785289598
9339 | 泗阳县 | 史集 | 韩冲 | 三庄供电所 | 10kV阳程119线 | PMS_史集韩冲8#变 | 交流10kV | 3090102275143 | 264.306 | 黄区 |  | 052785289598
9340 | 泗阳县 | 南刘集 | 王集岗堆 | 王集供电所 | 10kV花费175线 | PMS_王集岗堆6#变 | 交流10kV | 3090102278612 | 139.542 | 黄区 |  | 052785289598
9341 | 泗阳县 | 南刘集 | 王集岗堆 | 王集供电所 | 10kV花费175线 | PMS_王集岗堆7#变 | 交流10kV | 3090102278618 | 76.333 | 黄区 |  | 052785289598
9342 | 泗阳县 | 来安 | 来安 | 来安供电所 | 10kV港江937线 | 来安18#变 | 交流10kV | 3090102278624 | 300.417 | 黄区 |  | 052785289598
9343 | 泗阳县 | 庄圩 | 大楼社区 | 爱园供电所 | 10kV前卢1T9线 | PMS_里仁大楼社区3#变 | 交流10kV | 3090102258073 | 300.75 | 黄区 |  | 052785289598
9344 | 泗阳县 | 临河 | 杨工 | 临河供电所 | 10kV临工1H7线 | PMS_河滩5#变 | 交流10kV | 3090102258222 | 0 | 红区 | 上级设备容量受限 | 052785289598
9345 | 泗阳县 | 临河 | 胡庄 | 临河供电所 | 10kV临工1H7线 | 临东6#变 | 交流10kV | 3090102258223 | 0 | 红区 | 上级设备容量受限 | 052785289598
9346 | 泗阳县 | 临河 | 杨工 | 临河供电所 | 10kV临工1H7线 | 杨工12#变 | 交流10kV | 3090102257864 | 0 | 红区 | 上级设备容量受限 | 052785289598
9347 | 泗阳县 | 临河 | 杨工 | 临河供电所 | 10kV临工1H7线 | PMS_河滩4#变 | 交流10kV | 3090102257873 | 0 | 红区 | 上级设备容量受限 | 052785289598
9348 | 泗阳县 | 李口 | 八堡 | 李口供电所 | 10kV李北1Y1线 | PMS_八堡3#变 | 交流10kV | 3090102255456 | 144.833 | 黄区 |  | 052785289598
9349 | 泗阳县 | 李口 | 其虎 | 李口供电所 | 10kV义梨155线 | PMS_其虎1#变 | 交流10kV | 3090102259944 | 126.903 | 黄区 |  | 052785289598
9350 | 泗阳县 | 李口 | 罗圩 | 李口供电所 | 10kV义梨155线 | PMS_罗圩5#变 | 交流10kV | 3090102259954 | 45.722 | 黄区 |  | 052785289598
9351 | 泗阳县 | 南刘集 | 王集袁庄 | 王集供电所 | 10kV前洪1T2线 | 王集袁庄6#变 | 交流10kV | 3090102228060 | 65.412 | 黄区 |  | 052785289598
9352 | 泗阳县 | 李口 | 其虎 | 李口供电所 | 10kV义虎163线 | PMS_其虎6#变 | 交流10kV | 3090102228152 | 263.042 | 黄区 |  | 052785289598
9353 | 泗阳县 | 李口 | 完小 | 李口供电所 | 10kV义罗157线 | PMS_完小2#变 | 交流10kV | 3090102228391 | 0 | 红区 | 上级设备容量受限 | 052785289598
9354 | 泗阳县 | 李口 | 完小 | 李口供电所 | 10kV义罗157线 | PMS_完小4#变 | 交流10kV | 3090102228393 | 0 | 红区 | 上级设备容量受限 | 052785289598
9355 | 泗阳县 | 李口 | 吴集村 | 李口供电所 | 10kV义罗157线 | PMS_吴集4#变 | 交流10kV | 3090102228396 | 0 | 红区 | 上级设备容量受限 | 052785289598
9356 | 泗阳县 | 李口 | 闸口 | 李口供电所 | 10kV义罗157线 | PMS_闸口2#变 | 交流10kV | 3090102228400 | 0 | 红区 | 上级设备容量受限 | 052785289598
9357 | 泗阳县 | 李口 | 东沟 | 李口供电所 | 10kV卢李128线 | 东沟5#变 | 交流10kV | 3090102229029 | 59.833 | 黄区 |  | 052785289598
9358 | 泗阳县 | 李口 | 梨元 | 李口供电所 | 10kV卢李128线 | PMS_梨元7#变 | 交流10kV | 3090102229047 | 130.417 | 黄区 |  | 052785289598
9359 | 泗阳县 | 李口 | 梨元 | 李口供电所 | 10kV卢李128线 | PMS_梨元8#变 | 交流10kV | 3090102229048 | 131.75 | 黄区 |  | 052785289598
9360 | 泗阳县 | 庄圩 | 大楼社区 | 爱园供电所 | 10kV前卢1T9线 | PMS_里仁大楼社区2#变 | 交流10kV | 3090102229104 | 302.889 | 黄区 |  | 052785289598
9361 | 泗阳县 | 李口 | 梨元 | 李口供电所 | 10kV卢李128线 | 梨元1#变 | 交流10kV | 3090102229193 | 125.82 | 黄区 |  | 052785289598
9362 | 泗阳县 | 新袁 | 新袁 | 新袁供电所 | 10kV马场145线 | PMS_南环路4#变 | 交流10kV | 3090102174247 | 223.833 | 黄区 |  | 052785289598
9363 | 泗阳县 | 史集 | 红星 | 三庄供电所 | 10kV阳南113线 | PMS_史集红星7#变 | 交流10kV | 3090102183008 | 271.472 | 黄区 |  | 052785289598
9364 | 泗阳县 | 穿城 | 穿城龙蟠路 | 穿城供电所 | 10kV穿中924线 | PMS_穿城龙蟠路1#变 | 交流10kV | 3090102183043 | 52.833 | 黄区 |  | 052785289598
9365 | 泗阳县 | 裴圩 | 场部 | 裴圩供电所 | 10kV裴良149线 | PMS_场部4#变 | 交流10kV | 3090102183055 | 183.583 | 黄区 |  | 052785289598
9366 | 泗阳县 | 穿城 | 穿城徐冲 | 穿城供电所 | 10kV穿东922线 | PMS_穿城徐冲7#变 | 交流10kV | 3090102183068 | 0 | 红区 | 上级设备容量受限 | 052785289598
9367 | 泗阳县 | 穿城 | 穿城张城 | 穿城供电所 | 10kV穿东922线 | PMS_穿城张城8#变 | 交流10kV | 3090102183069 | 0 | 红区 | 上级设备容量受限 | 052785289598
9368 | 泗阳县 | 穿城 | 穿城新桥 | 穿城供电所 | 10kV穿东922线 | PMS_穿城新桥5#变 | 交流10kV | 3090102183070 | 0 | 红区 | 上级设备容量受限 | 052785289598
9369 | 泗阳县 | 八集 | 八集 | 来安供电所 | 10kV文集1M3线 | PMS_八集17#变 | 交流10kV | 3090102183399 | 265.694 | 黄区 |  | 052785289598
9370 | 泗阳县 | 南刘集 | 八集 | 来安供电所 | 10kV廷宇935线 | PMS_八集16#变 | 交流10kV | 3090102175035 | 278.889 | 黄区 |  | 052785289598
9371 | 泗阳县 | 庄圩 | 庄圩 | 爱园供电所 | 10kV前码1V2线 | PMS_里仁庄圩17#变 | 交流10kV | 3090102175149 | 222.083 | 黄区 |  | 052785289598
9372 | 泗阳县 | 李口 | 其虎 | 李口供电所 | 10kV义园158线 | 其虎9#变 | 交流10kV | 3090102175157 | 131.148 | 黄区 |  | 052785289598
9373 | 泗阳县 | 李口 | 其虎 | 李口供电所 | 10kV义梨155线 | 其虎12#变 | 交流10kV | 3090102175166 | 66.972 | 黄区 |  | 052785289598
9374 | 泗阳县 | 李口 | 谭坝 | 李口供电所 | 10kV义虎163线 | 谭坝4#变 | 交流10kV | 3090102175203 | 129.875 | 黄区 |  | 052785289598
9375 | 泗阳县 | 李口 | 吴集村 | 李口供电所 | 10kV义罗157线 | PMS_吴集2#变 | 交流10kV | 3090102175205 | 0 | 红区 | 上级设备容量受限 | 052785289598
9376 | 泗阳县 | 李口 | 川形 | 李口供电所 | 10kV李罗1Y7线 | PMS_川形4#变 | 交流10kV | 3090102175261 | 0 | 红区 | 上级设备容量受限 | 052785289598
9377 | 泗阳县 | 李口 | 川形 | 李口供电所 | 10kV李罗1Y7线 | PMS_川形5#变 | 交流10kV | 3090102175262 | 0 | 红区 | 上级设备容量受限 | 052785289598
9378 | 泗阳县 | 李口 | 罗圩 | 李口供电所 | 10kV义梨155线 | PMS_罗圩3#变 | 交流10kV | 3090102175263 | 30.354 | 黄区 |  | 052785289598
9379 | 泗阳县 | 李口 | 彭码 | 李口供电所 | 10kV李北1Y1线 | PMS_彭码4#变 | 交流10kV | 3090102175264 | 300.167 | 黄区 |  | 052785289598
9380 | 泗阳县 | 穿城 | 穿城 | 穿城供电所 | 10kV穿中924线 | PMS_穿城20#变 | 交流10kV | 3090102175266 | 276 | 黄区 |  | 052785289598
9381 | 泗阳县 | 穿城 | 穿城 | 穿城供电所 | 10kV穿西921线 | 穿城21#变 | 交流10kV | 3090102175267 | 0 | 红区 | 上级设备容量受限 | 052785289598
9382 | 泗阳县 | 穿城 | 穿城村 | 穿城供电所 | 10kV穿西921线 | PMS_穿城汉唐1#变 | 交流10kV | 3090102175273 | 0 | 红区 | 上级设备容量受限 | 052785289598
9383 | 泗阳县 | 穿城 | 穿城村 | 穿城供电所 | 10kV穿西921线 | 穿城汉唐2#变 | 交流10kV | 3090102175274 | 0 | 红区 | 上级设备容量受限 | 052785289598
9384 | 泗阳县 | 卢集 | 新洪 | 卢集供电所 | 10kV卢新1N5线 | 新洪7#变 | 交流10kV | 3090102188138 | 138.906 | 黄区 |  | 052785289598
9385 | 泗阳县 | 三庄 | 杨圩 | 三庄供电所 | 10kV三江1Q7线 | PMS_史集杨圩10#变 | 交流10kV | 3090102175550 | 230.444 | 黄区 |  | 052785289598
9386 | 泗阳县 | 裴圩 | 三联 | 裴圩供电所 | 10kV裴北146线 | 三联5#变 | 交流10kV | 3090102188268 | 251.875 | 黄区 |  | 052785289598
9387 | 泗阳县 | 李口 | 大桥 | 李口供电所 | 10kV李北1Y1线 | PMS_大桥4#变 | 交流10kV | 3090102175610 | 111.312 | 黄区 |  | 052785289598
9388 | 泗阳县 | 李口 | 东河 | 李口供电所 | 10kV李北1Y1线 | PMS_东河1#变 | 交流10kV | 3090102175614 | 140.778 | 黄区 |  | 052785289598
9389 | 泗阳县 | 卢集 | 邢庄 | 卢集供电所 | 10kV卢范126线 | PMS_邢庄8#变 | 交流10kV | 3090102175630 | 236.597 | 黄区 |  | 052785289598
9390 | 泗阳县 | 里仁 | 大庄 | 爱园供电所 | 10kV前朝1S7线 | PMS_里仁大庄6#变 | 交流10kV | 3090102184386 | 123.375 | 黄区 |  | 052785289598
9391 | 泗阳县 | 李口 | 李口街道 | 李口供电所 | 10kV义崔156线 | PMS_街道20#变. | 交流10kV | 3090102188755 | 194.167 | 黄区 |  | 052785289598
9392 | 泗阳县 | 张家圩 | 穿城王圩 | 穿城供电所 | 10kV王树135线 | PMS_穿城王圩8#变 | 交流10kV | 3090102182096 | 305.458 | 黄区 |  | 052785289598
9393 | 泗阳县 | 新袁 | 新袁 | 新袁供电所 | 10kV裴和139线 | PMS_上海路4#变 | 交流10kV | 3090102182342 | 292.5 | 黄区 |  | 052785289598
9394 | 泗阳县 | 裴圩 | 刘庄 | 裴圩供电所 | 10kV裴电137线 | PMS_刘庄2#变1 | 交流10kV | 3090102184721 | 94.417 | 黄区 |  | 052785289598
9395 | 泗阳县 | 裴圩 | 水营 | 裴圩供电所 | 10kV裴众134线 | 水营5#变 | 交流10kV | 3090102189020 | 144.167 | 黄区 |  | 052785289598
9396 | 泗阳县 | 张家圩 | 穿城金星 | 穿城供电所 | 10kV王金131线 | PMS_穿城金星7#变 | 交流10kV | 3090102189058 | 303.306 | 黄区 |  | 052785289598
9397 | 泗阳县 | 裴圩 | 黄东 | 裴圩供电所 | 10kV黄圩154线 | PMS_黄东5#变 | 交流10kV | 3090102189076 | 26 | 黄区 |  | 052785289598
9398 | 泗阳县 | 新袁 | 新袁 | 新袁供电所 | 10kV马场145线 | PMS_三号5#变 | 交流10kV | 3090102189216 | 245.083 | 黄区 |  | 052785289598
9399 | 泗阳县 | 临河 | 何庄 | 临河供电所 | 10kV临豪Ⅰ线123线 | 何庄15#变 | 交流10kV | 3090102189322 | 306.056 | 黄区 |  | 052785289598
9400 | 泗阳县 | 卢集 | 海洼 | 卢集供电所 | 10kV卢郝1N6线 | PMS_海洼7#变 | 交流10kV | 3090102180066 | 280.278 | 黄区 |  | 052785289598
9401 | 泗阳县 | 穿城 | 穿城 | 穿城供电所 | 10kV穿中924线 | 穿城路东村小区1#变 | 交流10kV | 3090102290604 | 142.778 | 黄区 |  | 052785289598
9402 | 泗阳县 | 卢集 | 老元 | 卢集供电所 | 10kV卢薛1F6线 | PMS_老元12#变 | 交流10kV | 3090102474790 | 121.306 | 黄区 |  | 052785289598
9403 | 泗阳县 | 李口 | 大桥 | 李口供电所 | 10kV李罗1Y7线 | 大桥7#变 | 交流10kV | 3208252505100272 | 0 | 红区 | 上级设备容量受限 | 052785289598
9404 | 泗阳县 | 来安 | 张集 | 来安供电所 | 10kV港运943线 | 张集11#变 | 交流10kV | 3204242605067856 | 101.99 | 黄区 |  | 052785289598
9405 | 泗阳县 | 新袁 | 新袁 | 新袁供电所 | 10kV街区146线 | 瀚海嘉园7#干变 | 交流10kV | 3221092905046633 | 351.25 | 黄区 |  | 052785289598
9406 | 泗阳县 | 卢集 | 邢庄 | 卢集供电所 | 10kV卢范126线 | 邢庄2#变 | 交流10kV | 3207242605004480 | 159.75 | 黄区 |  | 052785289598
9407 | 泗阳县 | 南刘集 | 王集石渡 | 王集供电所 | 10kV花园155线 | PMS_王集石渡8#变 | 交流10kV | 3090102282524 | 51.75 | 黄区 |  | 052785289598
9408 | 泗阳县 | 南刘集 | 王集板桥 | 王集供电所 | 10kV前柴1V6线 | 王集板桥7#变 | 交流10kV | 3090102282585 | 103.958 | 黄区 |  | 052785289598
9409 | 泗阳县 | 来安 | 葛集街道 | 来安供电所 | 10kV廷津932线 | PMS_葛集街道8#变 | 交流10kV | 3090102282670 | 295.667 | 黄区 |  | 052785289598
9410 | 泗阳县 | 城厢 | 龙门 | 城厢供电所 | 10kV李城1X4线 | PMS_司李7#变 | 交流10kV | 3090102296169 | 148.95 | 黄区 |  | 052785289598
9411 | 泗阳县 | 史集 | 花台 | 三庄供电所 | 10kV阳纺134线 | PMS_史集花台7#变 | 交流10kV | 3090102282988 | 14.139 | 黄区 |  | 052785289598
9412 | 泗阳县 | 城厢 | 南门元 | 城厢供电所 | 10kV李城1X4线 | PMS_南元5#变 | 交流10kV | 3090102297243 | 169.167 | 黄区 |  | 052785289598
9413 | 泗阳县 | 来安 | 板桥 | 来安供电所 | 10kV来葛922线 | PMS_板桥4#变 | 交流10kV | 3090102283769 | 283.5 | 黄区 |  | 052785289598
9414 | 泗阳县 | 爱园 | 爱园唐圩 | 爱园供电所 | 10kV爱农194线 | 爱园唐圩1#变 | 交流10kV | 3090102302558 | 112.172 | 黄区 |  | 052785289598
9415 | 泗阳县 | 城厢 | 龙门 | 城厢供电所 | 10kV李城1X4线 | 龙门7#变 | 交流10kV | 3090102288730 | 170.167 | 黄区 |  | 052785289598
9416 | 泗阳县 | 临河 | 曹码 | 临河供电所 | 10kV临东126线 | PMS_曹码7#变 | 交流10kV | 3090102289044 | 210.208 | 黄区 |  | 052785289598
9417 | 泗阳县 | 张家圩 | 穿城王圩 | 穿城供电所 | 10kV王树135线 | PMS_穿城王圩9#变 | 交流10kV | 3090102289240 | 297.998 | 黄区 |  | 052785289598
9418 | 泗阳县 | 张家圩 | 穿城向阳 | 穿城供电所 | 10kV王金131线 | PMS_穿城向阳9#变 | 交流10kV | 3090102289658 | 129.187 | 黄区 |  | 052785289598
9419 | 泗阳县 | 穿城 | 南庄 | 穿城供电所 | 10kV张圩132线 | PMS_穿城南庄4#变 | 交流10kV | 3090102289681 | 74.896 | 黄区 |  | 052785289598
9420 | 泗阳县 | 李口 | 卢塘村 | 李口供电所 | 10kV义罗157线 | 卢塘11#变 | 交流10kV | 3208240105083965 | 0 | 红区 | 上级设备容量受限 | 052785289598
9421 | 泗阳县 | 卢集 | 成河社区 | 卢集供电所 | 10kV卢成1N9线 | PMS_成河社区3#箱变 | 交流10kV | 3090103005636 | 356.334 | 黄区 |  | 052785289598
9422 | 泗阳县 | 李口 | 闸口 | 李口供电所 | 10kV义罗157线 | 闸口11#变 | 交流10kV | 3090102617034 | 0 | 红区 | 上级设备容量受限 | 052785289598
9423 | 泗阳县 | 爱园 | 爱园镇条河 | 爱园供电所 | 10kV爱镇912线 | 爱园镇条河11#变 | 交流10kV | 3204252505126069 | 66.556 | 黄区 |  | 052785289598
9424 | 泗阳县 | 临河 | 临河镇临河村 | 临河供电所 | 10kV临工1H7线 | 学府新村5#箱变 | 交流10kV | 3221040205036887 | 0 | 红区 | 上级设备容量受限 | 052785289598
9425 | 泗阳县 | 裴圩 | 瓦房 | 裴圩供电所 | 10kV裴和139线 | PMS_瓦房3#变 | 交流10kV | 3090102387318 | 50.875 | 黄区 |  | 052785289598
9426 | 泗阳县 | 里仁 | 徐营 | 爱园供电所 | 10kV前颜1T3线 | PMS_里仁徐营6#变 | 交流10kV | 3090102387330 | 89.583 | 黄区 |  | 052785289598
9427 | 泗阳县 | 庄圩 | 庄圩 | 爱园供电所 | 10kV前码1V2线 | 碧水雅居箱变 | 交流10kV | 3221062205028248 | 79.861 | 黄区 |  | 052785289598
9428 | 泗阳县 | 里仁 | 前尧 | 爱园供电所 | 10kV前西1T4线 | 里仁前尧4#变 | 交流10kV | 3090102387335 | 187.708 | 黄区 |  | 052785289598
9429 | 泗阳县 | 张家圩 | 穿城倪堰 | 穿城供电所 | 10kV王树135线 | PMS_穿城倪堰5#变 | 交流10kV | 3090102387336 | 61.639 | 黄区 |  | 052785289598
9430 | 泗阳县 | 南刘集 | 董荡 | 来安供电所 | 10kV廷宇935线 | PMS_董荡11#变 | 交流10kV | 3090102387337 | 290 | 黄区 |  | 052785289598
9431 | 泗阳县 | 王集 | 王集花园 | 王集供电所 | 10kV王北139线 | 王集花园3#变 | 交流10kV | 3090102387261 | 110.708 | 黄区 |  | 052785289598
9432 | 泗阳县 | 南刘集 | 王集大同 | 王集供电所 | 10kV花石171线 | 王集大同5#变 | 交流10kV | 3090102387256 | 253.25 | 黄区 |  | 052785289598
9433 | 泗阳县 | 来安 | 朱楼 | 来安供电所 | 10kV文西1P4线 | PMS_朱楼4#变 | 交流10kV | 3090102351829 | 131.208 | 黄区 |  | 052785289598
9434 | 泗阳县 | 里仁 | 后尧 | 爱园供电所 | 10kV前颜1T3线 | PMS_里仁后尧6#变 | 交流10kV | 3090102387348 | 227.542 | 黄区 |  | 052785289598
9435 | 泗阳县 | 来安 | 西徐 | 来安供电所 | 10kV来葛922线 | PMS_西徐16#变 | 交流10kV | 3090102387357 | 282.986 | 黄区 |  | 052785289598
9436 | 泗阳县 | 八集 | 来安石渡 | 来安供电所 | 10kV文集1M3线 | PMS_来安石渡5#变 | 交流10kV | 3090102324608 | 305.5 | 黄区 |  | 052785289598
9437 | 泗阳县 | 南刘集 | 王集孔圩 | 王集供电所 | 10kV花石171线 | PMS_王集孔圩4#变 | 交流10kV | 3090102350119 | 137.333 | 黄区 |  | 052785289598
9438 | 泗阳县 | 里仁 | 钱庄 | 爱园供电所 | 10kV前西1T4线 | 里仁钱庄12#变 | 交流10kV | 3090102387266 | 118.583 | 黄区 |  | 052785289598
9439 | 泗阳县 | 穿城 | 穿城村 | 穿城供电所 | 10kV穿西921线 | PMS_聚福嘉园小区1#变 | 交流10kV | 3090102626735 | 0 | 红区 | 上级设备容量受限 | 052785289598
9440 | 泗阳县 | 南刘集 | 建设村 | 王集供电所 | 10kV花北165线 | 王集公用23#变 | 交流10kV | 3090102387289 | 193.25 | 黄区 |  | 052785289598
9441 | 泗阳县 | 三庄 | 江渡 | 三庄供电所 | 10kV三江1Q7线 | PMS_史集江渡7#变 | 交流10kV | 3090102486589 | 95.639 | 黄区 |  | 052785289598
9442 | 泗阳县 | 八集 | 育红 | 来安供电所 | 10kV廷申934线 | PMS_育红10#变 | 交流10kV | 3090102387264 | 294.93 | 黄区 |  | 052785289598
9443 | 泗阳县 | 里仁 | 钱庄 | 爱园供电所 | 10kV前西1T4线 | PMS_里仁钱庄10#变 | 交流10kV | 3090102322514 | 28.361 | 黄区 |  | 052785289598
9444 | 泗阳县 | 里仁 | 钱庄 | 爱园供电所 | 10kV前西1T4线 | PMS_里仁钱庄9#变 | 交流10kV | 3090102322513 | 101.667 | 黄区 |  | 052785289598
9445 | 泗阳县 | 爱园 | 南岗 | 爱园供电所 | 10kV爱民916线 | 南岗10#变 | 交流10kV | 3090102387300 | 9.833 | 黄区 |  | 052785289598
9446 | 泗阳县 | 张家圩 | 穿城农庄村 | 穿城供电所 | 10kV穿农932线 | 穿城农庄村3#变 | 交流10kV | 1390300013502 | 67.889 | 黄区 |  | 052785289598
9447 | 泗阳县 | 张家圩 | 穿城新明村 | 穿城供电所 | 10kV穿庄933线 | PMS_穿城新明村1#变 | 交流10kV | 1390300013505 | 259.917 | 黄区 |  | 052785289598
9448 | 泗阳县 | 张家圩 | 穿城李圩村 | 穿城供电所 | 10kV穿农932线 | 穿城李圩村1#变 | 交流10kV | 1390300013507 | 67.611 | 黄区 |  | 052785289598
9449 | 泗阳县 | 张家圩 | 穿城李圩村 | 穿城供电所 | 10kV穿农932线 | PMS_穿城李圩村2#变 | 交流10kV | 1390300013509 | 137.271 | 黄区 |  | 052785289598
9450 | 泗阳县 | 张家圩 | 穿城李圩村 | 穿城供电所 | 10kV穿农932线 | PMS_穿城李圩村3#变 | 交流10kV | 1390300013510 | 143.521 | 黄区 |  | 052785289598
9451 | 泗阳县 | 张家圩 | 穿城马洪村 | 穿城供电所 | 10kV穿农932线 | 穿城马洪村3#变 | 交流10kV | 1390300013514 | 41.375 | 黄区 |  | 052785289598
9452 | 泗阳县 | 张家圩 | 穿城马洪村 | 穿城供电所 | 10kV穿庄933线 | 穿城马洪村2#变 | 交流10kV | 1390300013516 | 87.167 | 黄区 |  | 052785289598
9453 | 泗阳县 | 张家圩 | 穿城马洪村 | 穿城供电所 | 10kV穿庄933线 | PMS_穿城马洪村4#变. | 交流10kV | 1390300013518 | 48.208 | 黄区 |  | 052785289598
9454 | 泗阳县 | 张家圩 | 穿城马洪村 | 穿城供电所 | 10kV穿庄933线 | PMS_穿城马洪村7#变 | 交流10kV | 1390300013519 | 88.25 | 黄区 |  | 052785289598
9455 | 泗阳县 | 张家圩 | 穿城村 | 穿城供电所 | 10kV穿庄933线 | PMS_穿城史集村5#变 | 交流10kV | 1390300013521 | 9.083 | 黄区 |  | 052785289598
9456 | 泗阳县 | 张家圩 | 穿城村 | 穿城供电所 | 10kV穿庄933线 | PMS_穿城史集村1#变. | 交流10kV | 1390300013522 | 85 | 黄区 |  | 052785289598
9457 | 泗阳县 | 张家圩 | 穿城村 | 穿城供电所 | 10kV穿庄933线 | PMS_穿城史集村3#变. | 交流10kV | 1390300013523 | 105.223 | 黄区 |  | 052785289598
9458 | 泗阳县 | 张家圩 | 穿城村 | 穿城供电所 | 10kV穿庄933线 | PMS_穿城史集村4#变. | 交流10kV | 1390300013524 | 148.167 | 黄区 |  | 052785289598
9459 | 泗阳县 | 张家圩 | 穿城方明村 | 穿城供电所 | 10kV穿庄933线 | PMS_穿城方明村6#变 | 交流10kV | 1390300013525 | 219.194 | 黄区 |  | 052785289598
9460 | 泗阳县 | 张家圩 | 穿城新明村 | 穿城供电所 | 10kV穿庄933线 | PMS_穿城新明村3#变 | 交流10kV | 1390300013526 | 130.833 | 黄区 |  | 052785289598
9461 | 泗阳县 | 张家圩 | 穿城树强 | 穿城供电所 | 10kV穿张935线 | PMS_穿城树强9#变 | 交流10kV | 1390300013529 | 131.236 | 黄区 |  | 052785289598
9462 | 泗阳县 | 裴圩 | 黄东 | 裴圩供电所 | 10kV黄圩154线 | PMS_黄东3#变 | 交流10kV | 1390300013530 | 19.167 | 黄区 |  | 052785289598
9463 | 泗阳县 | 城厢 | 界湖 | 城厢供电所 | 10kV南汽992线 | PMS_陶庄8#变 | 交流10kV | 1390300013553 | 254.389 | 黄区 |  | 052785289598
9464 | 泗阳县 | 张家圩 | 穿城农庄村 | 穿城供电所 | 10kV穿农932线 | PMS_穿城农庄村4#变 | 交流10kV | 90100751661 | 99.542 | 黄区 |  | 052785289598
9465 | 泗阳县 | 新袁 | 葛圩 | 新袁供电所 | 10kV马场145线 | PMS_葛圩6#变 | 交流10kV | 90100752328 | 24.854 | 黄区 |  | 052785289598
9466 | 泗阳县 | 张家圩 | 穿城张圩村 | 穿城供电所 | 10kV王张133线 | PMS_穿城张圩村2#变 | 交流10kV | 90100757096 | 210.917 | 黄区 |  | 052785289598
9467 | 泗阳县 | 张家圩 | 穿城大元村 | 穿城供电所 | 10kV张圩132线 | PMS_穿城大元村6#变 | 交流10kV | 90100757099 | 58.583 | 黄区 |  | 052785289598
9468 | 泗阳县 | 张家圩 | 穿城张圩村 | 穿城供电所 | 10kV王张133线 | PMS_穿城张圩村8#变 | 交流10kV | 90100757100 | 164.833 | 黄区 |  | 052785289598
9469 | 泗阳县 | 张家圩 | 穿城张圩村 | 穿城供电所 | 10kV王张133线 | PMS_穿城张圩村4#变 | 交流10kV | 90100757101 | 135.333 | 黄区 |  | 052785289598
9470 | 泗阳县 | 张家圩 | 穿城倪堰村 | 穿城供电所 | 10kV王树135线 | 穿城倪堰村1#变 | 交流10kV | 90100757106 | 87.278 | 黄区 |  | 052785289598
9471 | 泗阳县 | 张家圩 | 穿城王圩村 | 穿城供电所 | 10kV王树135线 | PMS_穿城王圩村2#变 | 交流10kV | 90100757108 | 121.528 | 黄区 |  | 052785289598
9472 | 泗阳县 | 张家圩 | 穿城大元村 | 穿城供电所 | 10kV王树135线 | 穿城大元村3#变 | 交流10kV | 90100757109 | 254.375 | 黄区 |  | 052785289598
9473 | 泗阳县 | 张家圩 | 穿城向阳村 | 穿城供电所 | 10kV王金131线 | 穿城向阳村1#变 | 交流10kV | 90100757110 | 26.912 | 黄区 |  | 052785289598
9474 | 泗阳县 | 张家圩 | 穿城王庙 | 穿城供电所 | 10kV王金131线 | PMS_穿城王庙1#变 | 交流10kV | 90100757111 | 28.778 | 黄区 |  | 052785289598
9475 | 泗阳县 | 张家圩 | 穿城新明村 | 穿城供电所 | 10kV穿农932线 | PMS_穿城新明村8#变 | 交流10kV | 90100757113 | 95.292 | 黄区 |  | 052785289598
9476 | 泗阳县 | 李口 | 谭坝 | 李口供电所 | 10kV义虎163线 | 谭坝1#变 | 交流10kV | 1390100979704 | 258.972 | 黄区 |  | 052785289598
9477 | 泗阳县 | 李口 | 崔陈 | 李口供电所 | 10kV义崔156线 | PMS_崔陈3#变 | 交流10kV | 1390100979714 | 74.361 | 黄区 |  | 052785289598
9478 | 泗阳县 | 李口 | 崔陈 | 李口供电所 | 10kV义崔156线 | PMS_崔陈1#变 | 交流10kV | 1390100979719 | 98.861 | 黄区 |  | 052785289598
9479 | 泗阳县 | 众兴镇 | 红光居委会 | 泗阳县供电公司 | 10kV北城969线 | PMS_万佳科技新城5#箱变 | 交流10kV | 1390100985558 | 491.083 | 黄区 |  | 052785289598
9480 | 泗阳县 | 卢集 | 果林 | 卢集供电所 | 10kV卢郝1N6线 | PMS_果林4#变 | 交流10kV | 1390100989156 | 64.583 | 黄区 |  | 052785289598
9481 | 泗阳县 | 众兴镇 | 东华社区 | 泗阳县供电公司 | 10kV北城969线 | PMS_新世界花苑6#箱变 | 交流10kV | 1390100989219 | 492.472 | 黄区 |  | 052785289598
9482 | 泗阳县 | 王集 | 王集跃进 | 王集供电所 | 10kV王里138线 | PMS_王集跃进10#变 | 交流10kV | 1390100997110 | 297.667 | 黄区 |  | 052785289598
9483 | 泗阳县 | 李口 | 闸口 | 李口供电所 | 10kV义罗157线 | PMS_闸口6#变 | 交流10kV | 1390100979732 | 0 | 红区 | 上级设备容量受限 | 052785289598
9484 | 泗阳县 | 城厢 | 姚圩 | 城厢供电所 | 10kV吉城946线 | 姚圩7#变 | 交流10kV | 1390100980071 | 188 | 黄区 |  | 052785289598
9485 | 泗阳县 | 城厢 | 南门元 | 城厢供电所 | 10kV李城1X4线 | 南元4#变 | 交流10kV | 1390100997284 | 72.556 | 黄区 |  | 052785289598
9486 | 泗阳县 | 卢集 | 陈洼 | 卢集供电所 | 10kV卢郝1N6线 | 陈洼7#变 | 交流10kV | 1390100980458 | 200.25 | 黄区 |  | 052785289598
9487 | 泗阳县 | 李口 | 谭坝 | 李口供电所 | 10kV义虎163线 | PMS_谭坝5#变 | 交流10kV | 1390100982524 | 235.833 | 黄区 |  | 052785289598
9488 | 泗阳县 | 李口 | 吴集 | 李口供电所 | 10kV义罗157线 | PMS_吴集5#变 | 交流10kV | 1390100982529 | 0 | 红区 | 上级设备容量受限 | 052785289598
9489 | 泗阳县 | 李口 | 邱渡 | 李口供电所 | 10kV李北1Y1线 | PMS_邱渡1#变 | 交流10kV | 1390100982546 | 85.125 | 黄区 |  | 052785289598
9490 | 泗阳县 | 李口 | 邱渡 | 李口供电所 | 10kV李北1Y1线 | 邱渡4#变 | 交流10kV | 1390100982553 | 39.042 | 黄区 |  | 052785289598
9491 | 泗阳县 | 李口 | 其虎 | 李口供电所 | 10kV义梨155线 | 其虎3#变 | 交流10kV | 1390100982563 | 126.68 | 黄区 |  | 052785289598
9492 | 泗阳县 | 李口 | 其虎 | 李口供电所 | 10kV义虎163线 | PMS_其虎14#变 | 交流10kV | 1390100982579 | 11.292 | 黄区 |  | 052785289598
9493 | 泗阳县 | 王集 | 王集胜利 | 王集供电所 | 10kV王集134线 | PMS_王集胜利5#变 | 交流10kV | 1390100997405 | 136.417 | 黄区 |  | 052785289598
9494 | 泗阳县 | 王集 | 王集胜利 | 王集供电所 | 10kV王集134线 | PMS_王集胜利6#变 | 交流10kV | 1390100997534 | 27.75 | 黄区 |  | 052785289598
9495 | 泗阳县 | 南刘集 | 王集武集 | 王集供电所 | 10kV花西177线 | PMS_王集武集3#变 | 交流10kV | 1390100997569 | 113.542 | 黄区 |  | 052785289598
9496 | 泗阳县 | 三庄 | 三庄工业园区 | 三庄供电所 | 10kV三团1P2线 | 史集三庄工业园区1#变 | 交流10kV | 3090101003072 | 299.958 | 黄区 |  | 052785289598
9497 | 泗阳县 | 新袁 | 葛圩 | 新袁供电所 | 10kV马场145线 | PMS_葛圩7#变 | 交流10kV | 3090101003098 | 64.021 | 黄区 |  | 052785289598
9498 | 泗阳县 | 里仁 | 亚东 | 爱园供电所 | 10kV前庄1V1线 | 里仁亚东4#变 | 交流10kV | 1390100983210 | 110.722 | 黄区 |  | 052785289598
9499 | 泗阳县 | 里仁 | 圩庄 | 爱园供电所 | 10kV圩庄1V9线 | PMS_里仁圩庄2#变 | 交流10kV | 1390100983212 | 140.083 | 黄区 |  | 052785289598
9500 | 泗阳县 | 里仁 | 丁唐 | 爱园供电所 | 10kV前颜1T3线 | PMS_里仁丁唐3#变 | 交流10kV | 1390100983217 | 75.319 | 黄区 |  | 052785289598
9501 | 泗阳县 | 里仁 | 前尧 | 爱园供电所 | 10kV前西1T4线 | PMS_里仁前尧2#变 | 交流10kV | 1390100983223 | 8.083 | 黄区 |  | 052785289598
9502 | 泗阳县 | 里仁 | 前尧 | 爱园供电所 | 10kV前颜1T3线 | PMS_里仁前尧1#变 | 交流10kV | 1390100983227 | 121.646 | 黄区 |  | 052785289598
9503 | 泗阳县 | 里仁 | 钱庄 | 爱园供电所 | 10kV前西1T4线 | 里仁钱庄4#变 | 交流10kV | 1390100983228 | 52.556 | 黄区 |  | 052785289598
9504 | 泗阳县 | 里仁 | 徐营 | 爱园供电所 | 10kV前颜1T3线 | PMS_里仁徐营3#变 | 交流10kV | 1390100983230 | 51.052 | 黄区 |  | 052785289598
9505 | 泗阳县 | 里仁 | 光明 | 爱园供电所 | 10kV前张1V5线 | PMS_里仁光明16#变 | 交流10kV | 1390100983239 | 137.875 | 黄区 |  | 052785289598
9506 | 泗阳县 | 卢集 | 卢集 | 卢集供电所 | 10kV卢东1F9线 | 卢集14#变 | 交流10kV | 3090101003310 | 254 | 黄区 |  | 052785289598
9507 | 泗阳县 | 城厢 | 卜湖 | 城厢供电所 | 10kV厢东166线 | PMS_卜湖6#变 | 交流10kV | 1390100984149 | 267.667 | 黄区 |  | 052785289598
9508 | 泗阳县 | 南刘集 | 王集港河 | 王集供电所 | 10kV前洪1T2线 | PMS_王集港河5#变 | 交流10kV | 1390100984314 | 48.417 | 黄区 |  | 052785289598
9509 | 泗阳县 | 李口 | 李口街道 | 李口供电所 | 10kV义崔156线 | 街道12#变 | 交流10kV | 1390100984417 | 85.458 | 黄区 |  | 052785289598
9510 | 泗阳县 | 李口 | 梨元 | 李口供电所 | 10kV卢李128线 | PMS_梨元10#变 | 交流10kV | 1390100985635 | 14.917 | 黄区 |  | 052785289598
9511 | 泗阳县 | 李口 | 崔陈 | 李口供电所 | 10kV义崔156线 | 崔陈5#变 | 交流10kV | 1390100985729 | 113.708 | 黄区 |  | 052785289598
9512 | 泗阳县 | 里仁 | 高庄 | 爱园供电所 | 10kV前朝1S7线 | PMS_里仁高庄7#变 | 交流10kV | 3090101003817 | 116.563 | 黄区 |  | 052785289598
9513 | 泗阳县 | 里仁 | 里仁 | 爱园供电所 | 10kV前庄1V1线 | 里仁9#变 | 交流10kV | 3090101003823 | 64.736 | 黄区 |  | 052785289598
9514 | 泗阳县 | 卢集 | 老元 | 卢集供电所 | 10kV卢薛1F6线 | PMS_老元9#变 | 交流10kV | 1390100985920 | 176.493 | 黄区 |  | 052785289598
9515 | 泗阳县 | 卢集 | 老元 | 卢集供电所 | 10kV卢薛1F6线 | PMS_老元10#变 | 交流10kV | 1390100985922 | 172 | 黄区 |  | 052785289598
9516 | 泗阳县 | 卢集 | 谷咀 | 卢集供电所 | 10kV卢新1N5线 | 谷咀8#变 | 交流10kV | 1390100985933 | 0 | 红区 | 本级设备容量受限 | 052785289598
9517 | 泗阳县 | 卢集 | 新咀 | 卢集供电所 | 10kV卢新1N5线 | 新咀11#变 | 交流10kV | 1390100985959 | 164.583 | 黄区 |  | 052785289598
9518 | 泗阳县 | 里仁 | 丁唐 | 爱园供电所 | 10kV前颜1T3线 | PMS_里仁丁唐4#变 | 交流10kV | 1390100901151 | 74.417 | 黄区 |  | 052785289598
9519 | 泗阳县 | 王集 | 王集梨树 | 王集供电所 | 10kV王韵130线 | 王集梨树5#变 | 交流10kV | 3090101001574 | 14.917 | 黄区 |  | 052785289598
9520 | 泗阳县 | 穿城 | 油坊村（戚庄） | 穿城供电所 | 10kV穿西921线 | PMS_穿城戚庄村1#变 | 交流10kV | 1390100907459 | 0 | 红区 | 上级设备容量受限 | 052785289598
9521 | 泗阳县 | 穿城 | 穿城城北 | 穿城供电所 | 10kV穿北925线 | PMS_穿城城北2#变 | 交流10kV | 1390100907465 | 144.167 | 黄区 |  | 052785289598
9522 | 泗阳县 | 新袁 | 老街 | 新袁供电所 | 10kV裴和139线 | PMS_老街4#变 | 交流10kV | 1390100917065 | 281.583 | 黄区 |  | 052785289598
9523 | 泗阳县 | 高渡 | 高渡街道 | 卢集供电所 | 10kV高渡147线 | 高渡街道5#变 | 交流10kV | 1390100997058 | 89 | 黄区 |  | 052785289598
9524 | 泗阳县 | 王集 | 王集陈碾 | 王集供电所 | 10kV王里138线 | PMS_王集陈碾7#变 | 交流10kV | 3090101001581 | 134.292 | 黄区 |  | 052785289598
9525 | 泗阳县 | 张家圩 | 穿城树强 | 穿城供电所 | 10kV穿农932线 | PMS_穿城树强8#变 | 交流10kV | 1390100907939 | 54.042 | 黄区 |  | 052785289598
9526 | 泗阳县 | 众兴镇 | 西湖半岛豪庭 | 泗阳县供电公司 | 10kV天湖Ⅰ1F9线 | PMS_西湖半岛1#箱变 | 交流10kV | 3090101001741 | 310.417 | 黄区 |  | 052785289598
9527 | 泗阳县 | 众兴镇 | 西湖半岛豪庭 | 泗阳县供电公司 | 10kV天湖Ⅰ1F9线 | PMS_西湖半岛2#箱变 | 交流10kV | 3090101001746 | 310.833 | 黄区 |  | 052785289598
9528 | 泗阳县 | 城厢 | 南门元 | 城厢供电所 | 10kV李厢1Y5线 | 良姚5#变 | 交流10kV | 1390100980899 | 108.278 | 黄区 |  | 052785289598
9529 | 泗阳县 | 城厢 | 陶圩 | 城厢供电所 | 10kV李厢1Y5线 | 张李4#变 | 交流10kV | 3090100998130 | 166.125 | 黄区 |  | 052785289598
9530 | 泗阳县 | 八集 | 八集 | 来安供电所 | 10kV文北1M9线 | PMS_八集11#变 | 交流10kV | 3090100998379 | 261.32 | 黄区 |  | 052785289598
9531 | 泗阳县 | 南刘集 | 王集方塘 | 王集供电所 | 10kV前洪1T2线 | PMS_王集方塘7#变 | 交流10kV | 3090100998663 | 39.764 | 黄区 |  | 052785289598
9532 | 泗阳县 | 裴圩 | 夏庄 | 裴圩供电所 | 10kV黄圩154线 | 夏庄3#变 | 交流10kV | 1390100981004 | 55.417 | 黄区 |  | 052785289598
9533 | 泗阳县 | 裴圩 | 江庄 | 裴圩供电所 | 10kV裴良149线 | PMS_江庄3#变. | 交流10kV | 1390100981044 | 70.083 | 黄区 |  | 052785289598
9534 | 泗阳县 | 裴圩 | 江庄 | 裴圩供电所 | 10kV裴电137线 | PMS_江庄4#变 | 交流10kV | 1390100981047 | 0 | 红区 | 本级设备容量受限 | 052785289598
9535 | 泗阳县 | 裴圩 | 江庄 | 裴圩供电所 | 10kV裴良149线 | 江庄2#变 | 交流10kV | 1390100981051 | 46.581 | 黄区 |  | 052785289598
9536 | 泗阳县 | 裴圩 | 场部 | 裴圩供电所 | 10kV裴良149线 | 场部2#变 | 交流10kV | 1390100981055 | 113.25 | 黄区 |  | 052785289598
9537 | 泗阳县 | 裴圩 | 刘庄 | 裴圩供电所 | 10kV裴电137线 | 刘庄1#变. | 交流10kV | 1390100981062 | 46.083 | 黄区 |  | 052785289598
9538 | 泗阳县 | 裴圩 | 瓦房 | 裴圩供电所 | 10kV裴启145线 | PMS_瓦房1变 | 交流10kV | 1390100981082 | 102.139 | 黄区 |  | 052785289598
9539 | 泗阳县 | 庄圩 | 张庄 | 爱园供电所 | 10kV前楼1V3线 | 里仁张庄2#变 | 交流10kV | 1390100981140 | 219.917 | 黄区 |  | 052785289598
9540 | 泗阳县 | 南刘集 | 王集方塘 | 王集供电所 | 10kV前洪1T2线 | PMS_王集方塘6#变 | 交流10kV | 3090100998940 | 24.292 | 黄区 |  | 052785289598
9541 | 泗阳县 | 王集 | 王集周王 | 王集供电所 | 10kV王里138线 | 王集周王6#变 | 交流10kV | 3090100999006 | 97.833 | 黄区 |  | 052785289598
9542 | 泗阳县 | 李口 | 吴集 | 李口供电所 | 10kV义罗157线 | PMS_吴集1#变 | 交流10kV | 3090100999050 | 0 | 红区 | 上级设备容量受限 | 052785289598
9543 | 泗阳县 | 李口 | 凌孟 | 李口供电所 | 10kV义虎163线 | PMS_凌孟3#变 | 交流10kV | 3090100999055 | 301.083 | 黄区 |  | 052785289598
9544 | 泗阳县 | 高渡 | 高渡高邱 | 卢集供电所 | 10kV卢高1F7线 | 高渡高邱8#变 | 交流10kV | 3090101000833 | 173.444 | 黄区 |  | 052785289598
9545 | 泗阳县 | 张家圩 | 张家圩 | 穿城供电所 | 10kV王张133线 | PMS_穿城滨河小区2#变 | 交流10kV | 1390100907947 | 305.583 | 黄区 |  | 052785289598
9546 | 泗阳县 | 张家圩 | 张家圩 | 穿城供电所 | 10kV王张133线 | PMS_穿城滨河小区3#变 | 交流10kV | 1390100907948 | 271.375 | 黄区 |  | 052785289598
9547 | 泗阳县 | 城厢 | 龙门 | 城厢供电所 | 10kV李城1X4线 | PMS_司李1#变 | 交流10kV | 1390100981419 | 62.417 | 黄区 |  | 052785289598
9548 | 泗阳县 | 城厢 | 龙门 | 城厢供电所 | 10kV李城1X4线 | 司李2#变 | 交流10kV | 1390100981436 | 68.437 | 黄区 |  | 052785289598
9549 | 泗阳县 | 城厢 | 龙门 | 城厢供电所 | 10kV李城1X4线 | PMS_司李4#变 | 交流10kV | 1390100981458 | 215.833 | 黄区 |  | 052785289598
9550 | 泗阳县 | 史集 | 新渡 | 三庄供电所 | 10kV阳程119线 | PMS_史集新渡4#变 | 交流10kV | 1390100981586 | 136.75 | 黄区 |  | 052785289598
9551 | 泗阳县 | 史集 | 花台 | 三庄供电所 | 10kV阳纺134线 | PMS_史集花台6#变 | 交流10kV | 1390300013532 | 206.146 | 黄区 |  | 052785289598
9552 | 泗阳县 | 史集 | 长庄 | 三庄供电所 | 10kV阳文133线 | 史集长庄1#变 | 交流10kV | 1390300013533 | 63.938 | 黄区 |  | 052785289598
9553 | 泗阳县 | 史集 | 张胜 | 三庄供电所 | 10kV阳程119线 | PMS_史集张胜4#变 | 交流10kV | 1390300013536 | 210.056 | 黄区 |  | 052785289598
9554 | 泗阳县 | 史集 | 韩冲 | 三庄供电所 | 10kV阳程119线 | PMS_史集韩冲1#变 | 交流10kV | 1390300013537 | 303.583 | 黄区 |  | 052785289598
9555 | 泗阳县 | 张家圩 | 穿城新明村 | 穿城供电所 | 10kV穿庄933线 | PMS_穿城新明村7#变 | 交流10kV | 1390300013554 | 0 | 红区 | 本级设备容量受限 | 052785289598
9556 | 泗阳县 | 李口 | 灯塔 | 李口供电所 | 10kV李镇1Y2线 | PMS_灯塔3#变 | 交流10kV | 1390100808941 | 136 | 黄区 |  | 052785289598
9557 | 泗阳县 | 城厢 | 龙门 | 城厢供电所 | 10kV李城1X4线 | PMS_司李6#变 | 交流10kV | 1390100989052 | 115.042 | 黄区 |  | 052785289598
9558 | 泗阳县 | 里仁 | 里仁 | 爱园供电所 | 10kV前东1T7线 | PMS_里仁15#变 | 交流10kV | 1390300013542 | 223.375 | 黄区 |  | 052785289598
9559 | 泗阳县 | 里仁 | 亚东 | 爱园供电所 | 10kV前东1T7线 | PMS_里仁亚东10#变 | 交流10kV | 1390300013544 | 233.5 | 黄区 |  | 052785289598
9560 | 泗阳县 | 张家圩 | 穿城倪堰 | 穿城供电所 | 10kV王树135线 | PMS_穿城倪堰2#变 | 交流10kV | 1390300013545 | 57.972 | 黄区 |  | 052785289598
9561 | 泗阳县 | 张家圩 | 穿城黎明 | 穿城供电所 | 10kV王金131线 | 穿城黎明2#变 | 交流10kV | 1390300013546 | 54.083 | 黄区 |  | 052785289598
9562 | 泗阳县 | 张家圩 | 穿城卢庄 | 穿城供电所 | 10kV穿圩934线 | PMS_穿城卢庄1#变 | 交流10kV | 1390300013552 | 0 | 红区 | 上级设备容量受限 | 052785289598
9563 | 泗阳县 | 来安 | 泗淮 | 来安供电所 | 10kV文开1N1线 | PMS_泗淮4#变 | 交流10kV | 1390100907309 | 48.125 | 黄区 |  | 052785289598
9564 | 泗阳县 | 来安 | 束庄 | 来安供电所 | 10kV港运943线 | 束庄5#变 | 交流10kV | 3090101000765 | 136.042 | 黄区 |  | 052785289598
9565 | 泗阳县 | 来安 | 来安吴大元 | 来安供电所 | 10kV港运943线 | PMS_来安吴大元5#变 | 交流10kV | 3090101000070 | 53.944 | 黄区 |  | 052785289598
9566 | 泗阳县 | 张家圩 | 穿城集体村 | 穿城供电所 | 10kV穿张935线 | 穿城集体村4#变 | 交流10kV | 1390300013494 | 111 | 黄区 |  | 052785289598
9567 | 泗阳县 | 张家圩 | 穿城集体村 | 穿城供电所 | 10kV穿张935线 | PMS_穿城集体村3#变 | 交流10kV | 1390300013495 | 97.528 | 黄区 |  | 052785289598
9568 | 泗阳县 | 张家圩 | 穿城农庄村 | 穿城供电所 | 10kV穿农932线 | 穿城农庄村5#变 | 交流10kV | 1390300013500 | 112.663 | 黄区 |  | 052785289598
9569 | 泗阳县 | 张家圩 | 穿城马洪村 | 穿城供电所 | 10kV穿庄933线 | PMS_穿城马洪村1#变 | 交流10kV | 1390300013548 | 104.083 | 黄区 |  | 052785289598
9570 | 泗阳县 | 众兴镇 | 东祥4组 | 泗阳县供电公司 | 10kV廷高916线 | PMS_东祥4#变 | 交流10kV | 3090101000071 | 261.333 | 黄区 |  | 052785289598
9571 | 泗阳县 | 来安 | 安南 | 来安供电所 | 10kV港江937线 | 安南5#变 | 交流10kV | 3090101000772 | 66.18 | 黄区 |  | 052785289598
9572 | 泗阳县 | 来安 | 来安姜集 | 来安供电所 | 10kV文开1N1线 | 来安姜集1#变 | 交流10kV | 3090101000034 | 184.375 | 黄区 |  | 052785289598
9573 | 泗阳县 | 众兴镇 | 东祥村 | 来安供电所 | 10kV东学189线 | PMS_来安东祥3# | 交流10kV | 3090101000748 | 103.819 | 黄区 |  | 052785289598
9574 | 泗阳县 | 来安 | 未来花园 | 来安供电所 | 10kV文所1P2线 | PMS_未来花园4#变 | 交流10kV | 3090101000751 | 296.25 | 黄区 |  | 052785289598
9575 | 泗阳县 | 来安 | 经济开发区 | 来安供电所 | 10kV港环934线 | 双安小区1#变 | 交流10kV | 3090101000755 | 228.875 | 黄区 |  | 052785289598
9576 | 泗阳县 | 卢集 | 卢集农科 | 卢集供电所 | 10kV卢西1G4线 | PMS_卢集农科5#变 | 交流10kV | 3090101008003 | 281.076 | 黄区 |  | 052785289598
9577 | 泗阳县 | 里仁 | 郑豆 | 爱园供电所 | 10kV前张1V5线 | PMS_里仁郑豆5#变 | 交流10kV | 3090101008021 | 139.25 | 黄区 |  | 052785289598
9578 | 泗阳县 | 里仁 | 郑豆 | 爱园供电所 | 10kV前张1V5线 | PMS_里仁郑豆6#变 | 交流10kV | 3090101008068 | 131.333 | 黄区 |  | 052785289598
9579 | 泗阳县 | 新袁 | 新袁 | 新袁供电所 | 10kV坝南143线 | PMS_八号5#变 | 交流10kV | 3090101008078 | 130.833 | 黄区 |  | 052785289598
9580 | 泗阳县 | 新袁 | 新袁 | 新袁供电所 | 10kV坝南143线 | 八号4#变 | 交流10kV | 3090101008085 | 144.625 | 黄区 |  | 052785289598
9581 | 泗阳县 | 爱园 | 爱园镇唐圩 | 爱园供电所 | 10kV爱农194线 | PMS_爱园镇唐圩6#变 | 交流10kV | 3090101020969 | 25.111 | 黄区 |  | 052785289598
9582 | 泗阳县 | 裴圩 | 陈庄 | 裴圩供电所 | 10kV裴园144线 | PMS_陈庄6#变 | 交流10kV | 3090101022990 | 91.215 | 黄区 |  | 052785289598
9583 | 泗阳县 | 新袁 | 西田 | 新袁供电所 | 10kV坝南143线 | PMS_西田4#变 | 交流10kV | 3090101030997 | 83.292 | 黄区 |  | 052785289598
9584 | 泗阳县 | 爱园 | 松张 | 爱园供电所 | 10kV爱民916线 | PMS_松张7#变 | 交流10kV | 3090101031012 | 55.125 | 黄区 |  | 052785289598
9585 | 泗阳县 | 八集 | 八集 | 来安供电所 | 10kV文北1M9线 | PMS_八集12#变 | 交流10kV | 3090101108576 | 114.458 | 黄区 |  | 052785289598
9586 | 泗阳县 | 八集 | 倪荡 | 来安供电所 | 10kV文企1P5线 | 倪荡3#变 | 交流10kV | 3090101108588 | 81.417 | 黄区 |  | 052785289598
9587 | 泗阳县 | 新袁 | 马厂 | 新袁供电所 | 10kV坝南143线 | PMS_马厂6#变 | 交流10kV | 3090101108881 | 33.889 | 黄区 |  | 052785289598
9588 | 泗阳县 | 三庄 | 云庄 | 三庄供电所 | 10kV三梨1Q6线 | 史集云庄3#变 | 交流10kV | 3090101008182 | 180.486 | 黄区 |  | 052785289598
9589 | 泗阳县 | 庄圩 | 陶陈 | 爱园供电所 | 10kV前陶112线 | PMS_里仁陶陈4#变 | 交流10kV | 3090101115042 | 81.75 | 黄区 |  | 052785289598
9590 | 泗阳县 | 庄圩 | 杨卢 | 爱园供电所 | 10kV前楼1V3线 | 里仁杨卢6#变 | 交流10kV | 3090101115043 | 140.5 | 黄区 |  | 052785289598
9591 | 泗阳县 | 庄圩 | 仓胡 | 爱园供电所 | 10kV前横1T8线 | PMS_里仁仓胡4#变 | 交流10kV | 3090101115044 | 48.042 | 黄区 |  | 052785289598
9592 | 泗阳县 | 高渡 | 周岗 | 卢集供电所 | 10kV卢岗1N8线 | PMS_周岗4#变 | 交流10kV | 3090101115159 | 86.736 | 黄区 |  | 052785289598
9593 | 泗阳县 | 里仁 | 大庄 | 爱园供电所 | 10kV前朝1S7线 | 里仁大庄4#变 | 交流10kV | 3090101115200 | 0 | 红区 | 本级设备容量受限 | 052785289598
9594 | 泗阳县 | 李口 | 灯塔 | 李口供电所 | 10kV义罗157线 | PMS_灯塔7#变 | 交流10kV | 3090101049732 | 0 | 红区 | 上级设备容量受限 | 052785289598
9595 | 泗阳县 | 李口 | 崔陈 | 李口供电所 | 10kV义虎163线 | 崔陈8#变 | 交流10kV | 3090101049733 | 209.521 | 黄区 |  | 052785289598
9596 | 泗阳县 | 王集 | 建设村 | 王集供电所 | 10kV王韵130线 | 王集公用13#变 | 交流10kV | 3090101049855 | 65 | 黄区 |  | 052785289598
9597 | 泗阳县 | 李口 | 彭码 | 李口供电所 | 10kV李其1X8线 | PMS_彭码1#变 | 交流10kV | 3090101051532 | 160.917 | 黄区 |  | 052785289598
9598 | 泗阳县 | 李口 | 大桥 | 李口供电所 | 10kV李北1Y1线 | 大桥1#变 | 交流10kV | 3090101051534 | 111.389 | 黄区 |  | 052785289598
9599 | 泗阳县 | 爱园 | 冒庄 | 爱园供电所 | 10kV爱民916线 | PMS_冒庄10 #变 | 交流10kV | 3090101051551 | 6.111 | 黄区 |  | 052785289598
9600 | 泗阳县 | 爱园 | 徐刘 | 爱园供电所 | 10kV爱西183线 | PMS_徐刘8# 变 | 交流10kV | 3090101051555 | 28.771 | 黄区 |  | 052785289598
9601 | 泗阳县 | 李口 | 徐圩 | 李口供电所 | 10kV李北1Y1线 | PMS_徐圩3#变 | 交流10kV | 3090101049729 | 241.25 | 黄区 |  | 052785289598
9602 | 泗阳县 | 高渡 | 颜勒 | 卢集供电所 | 10kV裴曹135线 | 颜勒4#变 | 交流10kV | 3090101806231 | 242.917 | 黄区 |  | 052785289598
9603 | 泗阳县 | 张家圩 | 穿城金星 | 穿城供电所 | 10kV王金131线 | PMS_穿城金星2#变 | 交流10kV | 3090101806232 | 27.25 | 黄区 |  | 052785289598
9604 | 泗阳县 | 南刘集 | 王集庄滩 | 王集供电所 | 10kV花槐176线 | PMS_王集庄滩8#变 | 交流10kV | 3090101806584 | 86.083 | 黄区 |  | 052785289598
9605 | 泗阳县 | 王集 | 泗阳县王集镇刘集村 | 王集供电所 | 10kV花街169线 | PMS_王集刘集19#变 | 交流10kV | 3090101050317 | 313 | 黄区 |  | 052785289598
9606 | 泗阳县 | 高渡 | 高渡街道 | 卢集供电所 | 10kV高渡147线 | PMS_高渡街道8#变 | 交流10kV | 3090101050385 | 155.139 | 黄区 |  | 052785289598
9607 | 泗阳县 | 众兴镇 | 刘集圩 | 泗阳县供电公司 | 10kV来荣118线 | 国际商业城4#箱变 | 交流10kV | 3090101050405 | 459.278 | 黄区 |  | 052785289598
9608 | 泗阳县 | 众兴镇 | 刘集圩 | 泗阳县供电公司 | 10kV来荣118线 | PMS_国际商业城5#箱变 | 交流10kV | 3090101050407 | 304.556 | 黄区 |  | 052785289598
9609 | 泗阳县 | 南刘集 | 王集赵陈 | 王集供电所 | 10kV花园155线 | PMS_王集赵陈7#变 | 交流10kV | 3090101061070 | 123.417 | 黄区 |  | 052785289598
9610 | 泗阳县 | 爱园 | 松张新 | 爱园供电所 | 10kV爱民916线 | PMS_松张1#变新 | 交流10kV | 3090101078422 | 17.229 | 黄区 |  | 052785289598
9611 | 泗阳县 | 八集 | 葛郑 | 来安供电所 | 10kV文北1M9线 | PMS_葛郑11#变 | 交流10kV | 3090101078960 | 289.514 | 黄区 |  | 052785289598
9612 | 泗阳县 | 张家圩 | 穿城张圩 | 穿城供电所 | 10kV王张133线 | 穿城张圩14#变 | 交流10kV | 3090101079085 | 110.5 | 黄区 |  | 052785289598
9613 | 泗阳县 | 裴圩 | 裴圩新街 | 裴圩供电所 | 10kV裴良149线 | 裴圩新街6#变1 | 交流10kV | 3090101806802 | 105.583 | 黄区 |  | 052785289598
9614 | 泗阳县 | 裴圩 | 陈集 | 裴圩供电所 | 10kV裴北146线 | PMS_陈集7#变 | 交流10kV | 3090101806894 | 64.556 | 黄区 |  | 052785289598
9615 | 泗阳县 | 王集 | 王集跃进 | 王集供电所 | 10kV王里138线 | PMS_王集跃进11#变 | 交流10kV | 3090101808566 | 303.25 | 黄区 |  | 052785289598
9616 | 泗阳县 | 里仁 | 里仁 | 爱园供电所 | 10kV前东1T7线 | PMS_里仁17#变 | 交流10kV | 3090101808646 | 66.306 | 黄区 |  | 052785289598
9617 | 泗阳县 | 里仁 | 孙罗 | 爱园供电所 | 10kV前东1T7线 | PMS_里仁孙罗6#变 | 交流10kV | 3090101808652 | 232.153 | 黄区 |  | 052785289598
9618 | 泗阳县 | 里仁 | 唐道 | 爱园供电所 | 10kV圩庄1V9线 | PMS_里仁唐道8#变 | 交流10kV | 3090101808654 | 116.861 | 黄区 |  | 052785289598
9619 | 泗阳县 | 高渡 | 杨赵（新） | 卢集供电所 | 10kV裴曹135线 | PMS_杨赵3#变（新） | 交流10kV | 3090101808758 | 52.674 | 黄区 |  | 052785289598
9620 | 泗阳县 | 裴圩 | 三和 | 裴圩供电所 | 10kV裴园144线 | 三和园区1#变 | 交流10kV | 3090101808915 | 153.222 | 黄区 |  | 052785289598
9621 | 泗阳县 | 裴圩 | 黄圩 | 裴圩供电所 | 10kV黄圩154线 | PMS_黄圩5#变 | 交流10kV | 3090101808935 | 260.083 | 黄区 |  | 052785289598
9622 | 泗阳县 | 裴圩 | 新四 | 裴圩供电所 | 10kV黄圩154线 | 新四7#变 | 交流10kV | 3090101808959 | 0 | 红区 | 本级设备容量受限 | 052785289598
9623 | 泗阳县 | 城厢 | 南元 | 城厢供电所 | 10kV李城1X4线 | 要武6#变 | 交流10kV | 3090101051210 | 8.5 | 黄区 |  | 052785289598
9624 | 泗阳县 | 卢集 | 海洼 | 卢集供电所 | 10kV卢郝1N6线 | PMS_海洼6#变 | 交流10kV | 3090101051211 | 109.104 | 黄区 |  | 052785289598
9625 | 泗阳县 | 城厢 | 东风 | 城厢供电所 | 10kV李厢1Y5线 | 藏韩5#变 | 交流10kV | 3090101051235 | 130.875 | 黄区 |  | 052785289598
9626 | 泗阳县 | 三庄 | 嵇集 | 三庄供电所 | 10kV三江1Q7线 | 史集嵇集6#变 | 交流10kV | 3090101079954 | 140.125 | 黄区 |  | 052785289598
9627 | 泗阳县 | 南刘集 | 王集刘集 | 王集供电所 | 10kV花街169线 | 王集刘集15#变 | 交流10kV | 3090101081101 | 229.292 | 黄区 |  | 052785289598
9628 | 泗阳县 | 南刘集 | 王集刘集 | 王集供电所 | 10kV花街169线 | 王集刘集13#变 | 交流10kV | 3090101081104 | 265.292 | 黄区 |  | 052785289598
9629 | 泗阳县 | 南刘集 | 王集渠北 | 王集供电所 | 10kV花街169线 | PMS_王集渠北6#变 | 交流10kV | 3090101081124 | 102 | 黄区 |  | 052785289598
9630 | 泗阳县 | 里仁 | 颜庄 | 爱园供电所 | 10kV前颜1T3线 | PMS_里仁颜庄6#变 | 交流10kV | 3090101081182 | 30.583 | 黄区 |  | 052785289598
9631 | 泗阳县 | 高渡 | 曹咀 | 卢集供电所 | 10kV裴曹135线 | 曹咀6#变 | 交流10kV | 3090101809553 | 0 | 红区 | 本级设备容量受限 | 052785289598
9632 | 泗阳县 | 南刘集 | 王集刘湾 | 王集供电所 | 10kV前洪1T2线 | 王集刘湾7#变 | 交流10kV | 3090101813174 | 183.583 | 黄区 |  | 052785289598
9633 | 泗阳县 | 裴圩 | 大众 | 裴圩供电所 | 10kV裴众134线 | PMS_大众9#变 | 交流10kV | 3090101829681 | 51.5 | 黄区 |  | 052785289598
9634 | 泗阳县 | 城厢 | 联合 | 城厢供电所 | 10kV南美936线 | PMS_联合13#变 | 交流10kV | 3090101075457 | 251.417 | 黄区 |  | 052785289598
9635 | 泗阳县 | 三庄 | 团结 | 三庄供电所 | 10kV三团1P2线 | PMS_史集团结20#变 | 交流10kV | 3090101829389 | 0.5 | 黄区 |  | 052785289598
9636 | 泗阳县 | 里仁 | 庄圩 | 爱园供电所 | 10kV前曹1V4线 | 里仁庄圩14# | 交流10kV | 3090101829838 | 285.375 | 黄区 |  | 052785289598
9637 | 泗阳县 | 裴圩 | 裴圩 | 裴圩供电所 | 10kV裴南142线 | PMS_裴圩8#变 | 交流10kV | 3090101830461 | 16.056 | 黄区 | 本级设备容量受限 | 052785289598
9638 | 泗阳县 | 裴圩 | 裴圩 | 裴圩供电所 | 10kV裴良149线 | PMS_良小区2#变 | 交流10kV | 3090101830480 | 106.375 | 黄区 |  | 052785289598
9639 | 泗阳县 | 裴圩 | 裴圩 | 裴圩供电所 | 10kV裴良149线 | 良小区1#变 | 交流10kV | 3090101830482 | 0 | 红区 | 本级设备容量受限 | 052785289598
9640 | 泗阳县 | 裴圩 | 江庄 | 裴圩供电所 | 10kV裴电137线 | PMS_江庄5#变 | 交流10kV | 3090101830487 | 21.75 | 黄区 |  | 052785289598
9641 | 泗阳县 | 裴圩 | 陈庄 | 裴圩供电所 | 10kV裴启145线 | PMS_陈庄7#变. | 交流10kV | 3090101830503 | 0 | 红区 | 本级设备容量受限 | 052785289598
9642 | 泗阳县 | 南刘集 | 王集洪东 | 王集供电所 | 10kV花石171线 | PMS_王集洪东5#变 | 交流10kV | 3090101830529 | 87.667 | 黄区 |  | 052785289598
9643 | 泗阳县 | 裴圩 | 创业路 | 裴圩供电所 | 10kV裴南142线 | 创业路1#变 | 交流10kV | 3090101830555 | 108.5 | 黄区 |  | 052785289598
9644 | 泗阳县 | 裴圩 | 宋王 | 裴圩供电所 | 10kV裴北146线 | 宋王1#变 | 交流10kV | 3090101830559 | 0 | 红区 | 本级设备容量受限 | 052785289598
9645 | 泗阳县 | 高渡 | 高渡街道 | 卢集供电所 | 10kV裴湖152线 | PMS_街道10#变(新） | 交流10kV | 3090101830640 | 234.208 | 黄区 |  | 052785289598
9646 | 泗阳县 | 庄圩 | 王码 | 爱园供电所 | 10kV前码1V2线 | PMS_里仁王码2#变 | 交流10kV | 3090101831249 | 49.556 | 黄区 |  | 052785289598
9647 | 泗阳县 | 里仁 | 王荡 | 爱园供电所 | 10kV前开111线 | PMS_里仁王荡11#变 | 交流10kV | 3090101831251 | 39.5 | 黄区 |  | 052785289598
9648 | 泗阳县 | 庄圩 | 大楼 | 爱园供电所 | 10kV前卢1T9线 | PMS_里仁大楼9#变 | 交流10kV | 3090101831261 | 41.389 | 黄区 |  | 052785289598
9649 | 泗阳县 | 来安 | 西徐 | 来安供电所 | 10kV来葛922线 | 西徐6#变 | 交流10kV | 3090101831294 | 217.5 | 黄区 |  | 052785289598
9650 | 泗阳县 | 爱园 | 爱园镇街道 | 爱园供电所 | 10kV爱镇912线 | PMS_爱园镇街道24#变 | 交流10kV | 3090101831312 | 296 | 黄区 |  | 052785289598
9651 | 泗阳县 | 南刘集 | 王集前圩 | 王集供电所 | 10kV前柴1V6线 | 王集前圩6#变 | 交流10kV | 3090101831323 | 136.5 | 黄区 |  | 052785289598
9652 | 泗阳县 | 王集 | 建设村 | 王集供电所 | 10kV王集134线 | PMS_王集公用20#变 | 交流10kV | 3090101831598 | 280.111 | 黄区 |  | 052785289598
9653 | 泗阳县 | 张家圩 | 穿城树强村 | 穿城供电所 | 10kV穿农932线 | PMS_穿城树强村1#变 | 交流10kV | 3090101831651 | 52.639 | 黄区 |  | 052785289598
9654 | 泗阳县 | 张家圩 | 穿城金星 | 穿城供电所 | 10kV王金131线 | 穿城金星3#变 | 交流10kV | 3090101831688 | 38.375 | 黄区 |  | 052785289598
9655 | 泗阳县 | 张家圩 | 穿城张圩村 | 穿城供电所 | 10kV王张133线 | 穿城张圩村9#变 | 交流10kV | 3090101831689 | 161.333 | 黄区 |  | 052785289598
9656 | 泗阳县 | 张家圩 | 穿城颜圩村 | 穿城供电所 | 10kV张圩132线 | 穿城颜圩村3#变 | 交流10kV | 3090101831692 | 255.208 | 黄区 |  | 052785289598
9657 | 泗阳县 | 庄圩 | 杨卢 | 爱园供电所 | 10kV前楼1V3线 | 里仁杨卢7#变 | 交流10kV | 3090101831945 | 13.722 | 黄区 |  | 052785289598
9658 | 泗阳县 | 来安 | 叶庄 | 来安供电所 | 10kV来葛922线 | 叶庄5#变 | 交流10kV | 3090101832185 | 294.708 | 黄区 |  | 052785289598
9659 | 泗阳县 | 穿城 | 穿城 | 穿城供电所 | 10kV穿中924线 | PMS_穿城16#变 | 交流10kV | 3090101501033 | 302.25 | 黄区 |  | 052785289598
9660 | 泗阳县 | 高渡 | 曹咀 | 卢集供电所 | 10kV裴曹135线 | PMS_曹咀7#变 | 交流10kV | 3090101501049 | 40.451 | 黄区 |  | 052785289598
9661 | 泗阳县 | 裴圩 | 白顶 | 裴圩供电所 | 10kV裴北146线 | 白顶8#变 | 交流10kV | 3090101501054 | 87.555 | 黄区 |  | 052785289598
9662 | 泗阳县 | 裴圩 | 街西 | 裴圩供电所 | 10kV裴良149线 | 街西2#变 | 交流10kV | 3090101501055 | 8.833 | 黄区 |  | 052785289598
9663 | 泗阳县 | 来安 | 西徐 | 来安供电所 | 10kV来葛922线 | PMS_西徐2#变 | 交流10kV | 3090101501060 | 123.333 | 黄区 |  | 052785289598
9664 | 泗阳县 | 张家圩 | 穿城颜圩 | 穿城供电所 | 10kV张圩132线 | PMS_穿城颜圩5#变 | 交流10kV | 3090101501062 | 114.708 | 黄区 |  | 052785289598
9665 | 泗阳县 | 高渡 | 高渡王集 | 卢集供电所 | 10kV裴湖152线 | PMS_高渡王集6#变 | 交流10kV | 3090101501064 | 43.5 | 黄区 |  | 052785289598
9666 | 泗阳县 | 裴圩 | 刘庄 | 裴圩供电所 | 10kV裴电137线 | PMS_刘庄3#变。 | 交流10kV | 3090101504982 | 17.75 | 黄区 |  | 052785289598
9667 | 泗阳县 | 裴圩 | 砂咀 | 裴圩供电所 | 10kV裴石141线 | 砂咀6#变 | 交流10kV | 3090101832295 | 0 | 红区 | 上级设备容量受限 | 052785289598
9668 | 泗阳县 | 裴圩 | 砂咀 | 裴圩供电所 | 10kV裴石141线 | PMS_砂咀1#变 | 交流10kV | 3090101832296 | 0 | 红区 | 上级设备容量受限 | 052785289598
9669 | 泗阳县 | 八集 | 八集 | 来安供电所 | 10kV文北1M9线 | 八集13#变 | 交流10kV | 3090101832297 | 265.139 | 黄区 |  | 052785289598
9670 | 泗阳县 | 卢集 | 张房 | 卢集供电所 | 10kV卢新1N5线 | PMS_张房7#变 | 交流10kV | 3090101832329 | 76.792 | 黄区 |  | 052785289598
9671 | 泗阳县 | 张家圩 | 穿城王圩村 | 穿城供电所 | 10kV王树135线 | 穿城王圩村1#变 | 交流10kV | 3090101832334 | 23.771 | 黄区 |  | 052785289598
9672 | 泗阳县 | 卢集 | 周元 | 卢集供电所 | 10kV卢东1F9线 | 周元9#变 | 交流10kV | 3090101832340 | 70.278 | 黄区 |  | 052785289598
9673 | 泗阳县 | 张家圩 | 穿城王圩村 | 穿城供电所 | 10kV王树135线 | 穿城王圩村4#变 | 交流10kV | 3090101832367 | 66.007 | 黄区 |  | 052785289598
9674 | 泗阳县 | 张家圩 | 穿城王圩村 | 穿城供电所 | 10kV王树135线 | PMS_穿城王圩村3#变 | 交流10kV | 3090101832375 | 138.611 | 黄区 |  | 052785289598
9675 | 泗阳县 | 裴圩 | 白顶 | 裴圩供电所 | 10kV裴北146线 | 白顶9#变 | 交流10kV | 3090101832470 | 158.02 | 黄区 |  | 052785289598
9676 | 泗阳县 | 张家圩 | 穿城树强村 | 穿城供电所 | 10kV穿农932线 | PMS_穿城树强村4#变 | 交流10kV | 3090101832496 | 104.875 | 黄区 |  | 052785289598
9677 | 泗阳县 | 张家圩 | 穿城金星村 | 穿城供电所 | 10kV王金131线 | PMS_穿城金星村5#变. | 交流10kV | 3090101832515 | 65.375 | 黄区 |  | 052785289598
9678 | 泗阳县 | 张家圩 | 穿城王庙 | 穿城供电所 | 10kV王金131线 | 穿城王庙3#变 | 交流10kV | 3090101832530 | 129.771 | 黄区 |  | 052785289598
9679 | 泗阳县 | 张家圩 | 穿城后荡村 | 穿城供电所 | 10kV穿张935线 | PMS_穿城后荡村2#变 | 交流10kV | 3090101832533 | 76.694 | 黄区 |  | 052785289598
9680 | 泗阳县 | 张家圩 | 穿城挂面村 | 穿城供电所 | 10kV张圩132线 | PMS_穿城挂面村4#变 | 交流10kV | 3090101832534 | 160 | 黄区 |  | 052785289598
9681 | 泗阳县 | 南刘集 | 王集庄滩 | 王集供电所 | 10kV花槐176线 | PMS_王集庄滩9#变 | 交流10kV | 3090101834598 | 95.667 | 黄区 |  | 052785289598
9682 | 泗阳县 | 裴圩 | 后陈 | 裴圩供电所 | 10kV黄圩154线 | 后陈8#变 | 交流10kV | 3090101834612 | 0 | 红区 | 本级设备容量受限 | 052785289598
9683 | 泗阳县 | 庄圩 | 曹王 | 爱园供电所 | 10kV前横1T8线 | PMS_里仁曹王6#变 | 交流10kV | 3090101834809 | 121.111 | 黄区 |  | 052785289598
9684 | 泗阳县 | 里仁 | 横庄 | 爱园供电所 | 10kV前开111线 | 里仁横庄5#变 | 交流10kV | 3090101508974 | 72.167 | 黄区 |  | 052785289598
9685 | 泗阳县 | 爱园 | 爱园镇工业园区 | 爱园供电所 | 10kV爱工198线 | 爱园镇工业园区3#变 | 交流10kV | 3090101508983 | 236.556 | 黄区 |  | 052785289598
9686 | 泗阳县 | 爱园 | 张唐 | 爱园供电所 | 10kV爱南184线 | PMS_张唐7#变 | 交流10kV | 3090101508995 | 12.833 | 黄区 |  | 052785289598
9687 | 泗阳县 | 爱园 | 爱园镇东元 | 爱园供电所 | 10kV爱东182线 | PMS_爱园镇东元4#变 | 交流10kV | 3090101509001 | 25.25 | 黄区 |  | 052785289598
9688 | 泗阳县 | 爱园 | 倪圩 | 爱园供电所 | 10kV爱西183线 | PMS_PB倪圩8#变 | 交流10kV | 3090101509002 | 120.667 | 黄区 |  | 052785289598
9689 | 泗阳县 | 高渡 | 吴勒 | 卢集供电所 | 10kV裴曹135线 | PMS_吴勒3#变 | 交流10kV | 3090101509005 | 47.722 | 黄区 |  | 052785289598
9690 | 泗阳县 | 高渡 | 高渡 | 卢集供电所 | 10kV裴湖152线 | 高渡4#变 | 交流10kV | 3090101509006 | 178.667 | 黄区 |  | 052785289598
9691 | 泗阳县 | 穿城 | 穿城路东 | 穿城供电所 | 10kV穿中924线 | PMS_穿城路东9#变 | 交流10kV | 3090101509007 | 283.861 | 黄区 |  | 052785289598
9692 | 泗阳县 | 众兴镇 | 田沈 | 泗阳县供电公司 | 10kV郑美913线 | 田沈10#变 | 交流10kV | 3090101538967 | 287.417 | 黄区 |  | 052785289598
9693 | 泗阳县 | 庄圩 | 杨李 | 爱园供电所 | 10kV前横1T8线 | PMS_里仁杨李9#变 | 交流10kV | 3090101568970 | 115.667 | 黄区 |  | 052785289598
9694 | 泗阳县 | 庄圩 | 庄圩 | 爱园供电所 | 10kV前码1V2线 | 里仁滨淮小区1#变 | 交流10kV | 3090101572967 | 122.292 | 黄区 |  | 052785289598
9695 | 泗阳县 | 庄圩 | 庄圩 | 爱园供电所 | 10kV前码1V2线 | 里仁滨淮小区2#变 | 交流10kV | 3090101572968 | 23.125 | 黄区 |  | 052785289598
9696 | 泗阳县 | 新袁 | 新袁 | 新袁供电所 | 10kV裴和139线 | PMS_新袁北京路3#变 | 交流10kV | 3090101626982 | 278.111 | 黄区 |  | 052785289598
9697 | 泗阳县 | 新袁 | 新袁 | 新袁供电所 | 10kV裴和139线 | PMS_新袁北京路6#变. | 交流10kV | 3090101626985 | 229.236 | 黄区 |  | 052785289598
9698 | 泗阳县 | 裴圩 | 中沙 | 裴圩供电所 | 10kV裴电137线 | 中沙5#变 | 交流10kV | 3090101710984 | 171.207 | 黄区 |  | 052785289598
9699 | 泗阳县 | 裴圩 | 万庄 | 裴圩供电所 | 10kV裴众134线 | PMS_万庄4#变 | 交流10kV | 3090101710990 | 160 | 黄区 |  | 052785289598
9700 | 泗阳县 | 卢集 | 成河 | 卢集供电所 | 10kV卢成1N9线 | PMS_成河5＃变 | 交流10kV | 3090101760979 | 120.278 | 黄区 |  | 052785289598
9701 | 泗阳县 | 众兴镇 | 五红居委会 | 城厢供电所 | 10kV工业162线 | PMS_五红10#变 | 交流10kV | 3090101793118 | 112.125 | 黄区 |  | 052785289598
9702 | 泗阳县 | 史集 | 江王 | 三庄供电所 | 10kV阳文133线 | PMS_史集江王6#变 | 交流10kV | 3090101801052 | 126.958 | 黄区 |  | 052785289598
9703 | 泗阳县 | 里仁 | 王荡 | 爱园供电所 | 10kV前开111线 | PMS_里仁王荡10#变 | 交流10kV | 3090101805570 | 64.25 | 黄区 |  | 052785289598
9704 | 泗阳县 | 爱园 | 冒庄 | 爱园供电所 | 10kV爱松911线 | PMS_冒庄11#变 | 交流10kV | 3090101276970 | 10.187 | 黄区 |  | 052785289598
9705 | 泗阳县 | 裴圩 | 裴圩 | 裴圩供电所 | 10kV裴良149线 | PMS_裴圩东街4#变 | 交流10kV | 3090101830300 | 74.417 | 黄区 |  | 052785289598
9706 | 泗阳县 | 裴圩 | 陈集 | 裴圩供电所 | 10kV裴众134线 | PMS_陈集4#变 | 交流10kV | 3090101830310 | 38.576 | 黄区 |  | 052785289598
9707 | 泗阳县 | 裴圩 | 夏庄 | 裴圩供电所 | 10kV黄圩154线 | PMS_夏庄1#变 | 交流10kV | 3090101830313 | 0 | 红区 | 本级设备容量受限 | 052785289598
9708 | 泗阳县 | 裴圩 | 陶李 | 裴圩供电所 | 10kV裴和139线 | PMS_陶李1#变 | 交流10kV | 3090101830323 | 91.889 | 黄区 |  | 052785289598
9709 | 泗阳县 | 南刘集 | 王集中徐 | 王集供电所 | 10kV花园155线 | 王集中徐3#变 | 交流10kV | 3090101244969 | 102.25 | 黄区 |  | 052785289598
9710 | 泗阳县 | 南刘集 | 王集石渡 | 王集供电所 | 10kV花园155线 | 王集石渡6#变 | 交流10kV | 3090101244973 | 54.875 | 黄区 |  | 052785289598
9711 | 泗阳县 | 李口 | 彭码 | 李口供电所 | 10kV李其1X8线 | PMS_彭码8#变 | 交流10kV | 3090101282977 | 86.5 | 黄区 |  | 052785289598
9712 | 泗阳县 | 爱园 | 涧河 | 爱园供电所 | 10kV爱松911线 | PMS_涧河3#变 | 交流10kV | 3090101317114 | 68.993 | 黄区 |  | 052785289598
9713 | 泗阳县 | 高渡 | 高渡街道 | 卢集供电所 | 10kV裴岗151线 | PMS_高渡街道9#变 | 交流10kV | 3090101328992 | 126.944 | 黄区 |  | 052785289598
9714 | 泗阳县 | 裴圩 | 黄东 | 裴圩供电所 | 10kV黄圩154线 | PMS_黄东4#变 | 交流10kV | 3090101329073 | 25.528 | 黄区 |  | 052785289598
9715 | 泗阳县 | 里仁 | 后尧 | 爱园供电所 | 10kV前颜1T3线 | PMS_里仁后尧3#变 | 交流10kV | 3090101329081 | 215.736 | 黄区 |  | 052785289598
9716 | 泗阳县 | 临河 | 房湖 | 临河供电所 | 10kV临熊129线 | 房湖5#变 | 交流10kV | 3090101329121 | 143.396 | 黄区 |  | 052785289598
9717 | 泗阳县 | 裴圩 | 石湖 | 裴圩供电所 | 10kV裴电137线 | 石湖4#变 | 交流10kV | 3090101335358 | 203.127 | 黄区 |  | 052785289598
9718 | 泗阳县 | 庄圩 | 河涯 | 爱园供电所 | 10kV前横1T8线 | PMS_里仁河涯10#变 | 交流10kV | 3090101291001 | 12.583 | 黄区 |  | 052785289598
9719 | 泗阳县 | 卢集 | 新咀 | 卢集供电所 | 10kV卢新1N5线 | 新咀10#变 | 交流10kV | 3090101329122 | 81.806 | 黄区 |  | 052785289598
9720 | 泗阳县 | 城厢 | 东风 | 城厢供电所 | 10kV李厢1Y5线 | PMS_藏韩4#变 | 交流10kV | 3090101329129 | 134.917 | 黄区 |  | 052785289598
9721 | 泗阳县 | 临河 | 临河镇房湖村 | 临河供电所 | 10kV临工1H7线 | PMS_王姚9#变 | 交流10kV | 3090101329134 | 0 | 红区 | 上级设备容量受限 | 052785289598
9722 | 泗阳县 | 众兴镇 | 徐庄 | 泗阳县供电公司 | 10kV工业162线 | 运南11#变 | 交流10kV | 3090101329154 | 94.083 | 黄区 |  | 052785289598
9723 | 泗阳县 | 众兴镇 | 刘集圩 | 泗阳县供电公司 | 10kV东宇179线 | 刘圩小区1#变 | 交流10kV | 3090101329170 | 312.153 | 黄区 |  | 052785289598
9724 | 泗阳县 | 高渡 | 高渡许庄 | 卢集供电所 | 10kV卢岗1N8线 | 高渡许庄7#变 | 交流10kV | 3090101329215 | 104.792 | 黄区 |  | 052785289598
9725 | 泗阳县 | 高渡 | 高渡曾咀 | 卢集供电所 | 10kV卢高1F7线 | 高渡曾咀3#变 | 交流10kV | 3090101329219 | 257.333 | 黄区 |  | 052785289598
9726 | 泗阳县 | 高渡 | 尤咀 | 卢集供电所 | 10kV裴岗151线 | PMS_尤咀4#变 | 交流10kV | 3090101329220 | 101.208 | 黄区 |  | 052785289598
9727 | 泗阳县 | 高渡 | 高渡大元 | 卢集供电所 | 10kV裴湖152线 | 高渡大元5#变 | 交流10kV | 3090101329223 | 32.75 | 黄区 |  | 052785289598
9728 | 泗阳县 | 高渡 | 高渡王集 | 卢集供电所 | 10kV裴湖152线 | 高渡王集1#变 | 交流10kV | 3090101329226 | 43.667 | 黄区 |  | 052785289598
9729 | 泗阳县 | 高渡 | 唐王 | 卢集供电所 | 10kV裴湖152线 | 唐王4#变 | 交流10kV | 3090101329230 | 36.722 | 黄区 |  | 052785289598
9730 | 泗阳县 | 高渡 | 高渡大元 | 卢集供电所 | 10kV裴湖152线 | 高渡大元6#变 | 交流10kV | 3090101329241 | 161.208 | 黄区 |  | 052785289598
9731 | 泗阳县 | 高渡 | 南滩 | 卢集供电所 | 10kV裴湖152线 | PMS_南滩5#变（新） | 交流10kV | 3090101329248 | 89.583 | 黄区 |  | 052785289598
9732 | 泗阳县 | 南刘集 | 王集大同 | 王集供电所 | 10kV花石171线 | PMS_王集大同6#变 | 交流10kV | 3090101330996 | 93.944 | 黄区 |  | 052785289598
9733 | 泗阳县 | 卢集 | 潘集 | 卢集供电所 | 10kV卢郝1N6线 | PMS_潘集6#变--1 | 交流10kV | 3090101007508 | 20.167 | 黄区 |  | 052785289598
9734 | 泗阳县 | 南刘集 | 王集大成 | 王集供电所 | 10kV花槐176线 | PMS_王集大成11#变 | 交流10kV | 3090101007538 | 145.792 | 黄区 |  | 052785289598
9735 | 泗阳县 | 卢集 | 农科 | 卢集供电所 | 10kV卢西1G4线 | PMS_农科7#变 | 交流10kV | 3090102397790 | 293.778 | 黄区 |  | 052785289598
9736 | 泗阳县 | 爱园 | 刘圩 | 爱园供电所 | 10kV爱民916线 | PMS_刘圩5#变 | 交流10kV | 3090101038986 | 15.521 | 黄区 |  | 052785289598
9737 | 泗阳县 | 爱园 | 街道 | 爱园供电所 | 10kV爱工198线 | 爱园镇街道18#变 | 交流10kV | 3090101039035 | 470.611 | 黄区 |  | 052785289598
9738 | 泗阳县 | 王集 | 王集太阳城 | 王集供电所 | 10kV王镇137线 | PMS_王集太阳城1#变 | 交流10kV | 3090101008252 | 286.083 | 黄区 |  | 052785289598
9739 | 泗阳县 | 爱园 | 穿城 | 爱园供电所 | 10kV爱庄192线 | 爱园镇街道17#变 | 交流10kV | 3090101008254 | 142.833 | 黄区 |  | 052785289598
9740 | 泗阳县 | 王集 | 建设村 | 王集供电所 | 10kV王集134线 | 王集公用27#变 | 交流10kV | 3090101008267 | 152.958 | 黄区 |  | 052785289598
9741 | 泗阳县 | 爱园 | 爱园 | 爱园供电所 | 10kV爱东182线 | 爱园镇实验2#变 | 交流10kV | 3090101008269 | 225.283 | 黄区 |  | 052785289598
9742 | 泗阳县 | 里仁 | 晏圩 | 爱园供电所 | 10kV前西1T4线 | PMS_里仁晏圩9#变 | 交流10kV | 3090101008295 | 44.611 | 黄区 |  | 052785289598
9743 | 泗阳县 | 王集 | 王集发展大道 | 王集供电所 | 10kV王园136线 | PMS_王集发展大道1#变 | 交流10kV | 3090101008344 | 279.083 | 黄区 |  | 052785289598
9744 | 泗阳县 | 三庄 | 黄徐 | 三庄供电所 | 10kV三江1Q7线 | 史集黄徐7#变 | 交流10kV | 3090101008349 | 0.972 | 黄区 |  | 052785289598
9745 | 泗阳县 | 张家圩 | 穿城卢庄村 | 穿城供电所 | 10kV穿圩934线 | PMS_穿城卢庄村2#变 | 交流10kV | 3090101043015 | 0 | 红区 | 上级设备容量受限 | 052785289598
9746 | 泗阳县 | 庄圩 | 曹王 | 爱园供电所 | 10kV前横1T8线 | PMS_里仁曹王5#变 | 交流10kV | 3090101043055 | 33.667 | 黄区 |  | 052785289598
9747 | 泗阳县 | 爱园 | 爱园 | 爱园供电所 | 10kV爱北185线 | PMS_爱园9#变 | 交流10kV | 3090101043211 | 119.458 | 黄区 |  | 052785289598
9748 | 泗阳县 | 新袁 | 河头金陈 | 新袁供电所 | 10kV马场145线 | PMS_河头金陈2#变 | 交流10kV | 3090101008402 | 129.083 | 黄区 |  | 052785289598
9749 | 泗阳县 | 新袁 | 河埝 | 新袁供电所 | 10kV坝南143线 | PMS_河埝6#变 | 交流10kV | 3090101009030 | 28.542 | 黄区 |  | 052785289598
9750 | 泗阳县 | 卢集 | 范湖 | 卢集供电所 | 10kV卢范126线 | PMS_范湖7#变 | 交流10kV | 3090101043234 | 71.083 | 黄区 |  | 052785289598
9751 | 泗阳县 | 新袁 | 河头黄庄 | 新袁供电所 | 10kV马场145线 | PMS_河头黄庄变 | 交流10kV | 3090101043278 | 140.903 | 黄区 |  | 052785289598
9752 | 泗阳县 | 裴圩 | 颜成 | 裴圩供电所 | 10kV裴石141线 | PMS_颜成5#变 | 交流10kV | 3090101046291 | 0 | 红区 | 上级设备容量受限 | 052785289598
9753 | 泗阳县 | 南刘集 | 王集胡湾 | 王集供电所 | 10kV花西177线 | PMS_王集胡湾5#变 | 交流10kV | 3090101015017 | 119.833 | 黄区 |  | 052785289598
9754 | 泗阳县 | 王集 | 建设村 | 王集供电所 | 10kV王镇137线 | PMS_王集公用18#变 | 交流10kV | 3090101016989 | 269.833 | 黄区 |  | 052785289598
9755 | 泗阳县 | 众兴镇 | 闸塘 | 泗阳县供电公司 | 10kV东康173线 | PMS_闸塘8#变 | 交流10kV | 3090101048980 | 256.806 | 黄区 |  | 052785289598
9756 | 泗阳县 | 庄圩 | 庄圩 | 爱园供电所 | 10kV前码1V2线 | PMS_里仁庄圩12#变 | 交流10kV | 3090101007835 | 0 | 红区 | 本级设备容量受限 | 052785289598
9757 | 泗阳县 | 卢集 | 老元 | 卢集供电所 | 10kV卢薛1F6线 | 老元4#变（新） | 交流10kV | 3090101018970 | 141.854 | 黄区 |  | 052785289598
9758 | 泗阳县 | 史集 | 姜桥 | 三庄供电所 | 10kV阳文133线 | 姜桥11#变 | 交流10kV | 3090101018997 | 279.542 | 黄区 |  | 052785289598
9759 | 泗阳县 | 三庄 | 黄徐 | 三庄供电所 | 10kV三江1Q7线 | 史集黄徐6#变 | 交流10kV | 3090101019061 | 103.444 | 黄区 |  | 052785289598
9760 | 泗阳县 | 众兴镇 | 闸塘 | 泗阳县供电公司 | 10kV东康173线 | PMS_闸塘9#变 | 交流10kV | 3090101048992 | 285.625 | 黄区 |  | 052785289598
9761 | 泗阳县 | 来安 | 经济开发区 | 来安供电所 | 10kV港环934线 | PMS_双安小区23#变 | 交流10kV | 3090101049001 | 304.792 | 黄区 |  | 052785289598
9762 | 泗阳县 | 来安 | 来安 | 来安供电所 | 10kV港江937线 | PMS_来安17#变 | 交流10kV | 3090101049011 | 275.07 | 黄区 |  | 052785289598
9763 | 泗阳县 | 来安 | 东街 | 来安供电所 | 10kV港江937线 | PMS_东街6# | 交流10kV | 3090101049012 | 112 | 黄区 |  | 052785289598
9764 | 泗阳县 | 来安 | 来安葛庄 | 来安供电所 | 10kV文西1P4线 | 来安葛庄4#变 | 交流10kV | 3090101049019 | 2.444 | 黄区 |  | 052785289598
9765 | 泗阳县 | 来安 | 正丰 | 来安供电所 | 10kV文开1N1线 | PMS_正丰5#变 | 交流10kV | 3090101049023 | 84.944 | 黄区 |  | 052785289598
9766 | 泗阳县 | 来安 | 西徐 | 来安供电所 | 10kV来葛922线 | PMS_西徐7#变 | 交流10kV | 3090101049025 | 220.944 | 黄区 |  | 052785289598
9767 | 泗阳县 | 来安 | 西徐 | 来安供电所 | 10kV来葛922线 | PMS_西徐9#变 | 交流10kV | 3090101049027 | 298.611 | 黄区 |  | 052785289598
9768 | 泗阳县 | 南刘集 | 王集花井 | 王集供电所 | 10kV花民163线 | PMS_王集花井11#变 | 交流10kV | 3090102613544 | 136.625 | 黄区 |  | 052785289598
9769 | 泗阳县 | 南刘集 | 王集洪东 | 王集供电所 | 10kV花石171线 | 王集洪东8#变 | 交流10kV | 3206231405006269 | 103.042 | 黄区 |  | 052785289598
9770 | 泗阳县 | 裴圩 | 江庄 | 裴圩供电所 | 10kV裴良149线 | 江庄12#变 | 交流10kV | 3205252705167269 | 80.833 | 黄区 |  | 052785289598
9771 | 泗阳县 | 众兴镇 | 五里村 | 泗阳县供电公司 | 10kV郑解125线 | PMS_五里一组 | 交流10kV | 1390300011449 | 305.833 | 黄区 |  | 052785289598
9772 | 泗阳县 | 张家圩 | 穿城张圩 | 穿城供电所 | 10kV王张133线 | PMS_穿城张圩11#变 | 交流10kV | 1390300012667 | 111.875 | 黄区 |  | 052785289598
9773 | 泗阳县 | 李口 | 葛庄 | 李口供电所 | 10kV李镇1Y2线 | 葛庄3#变 | 交流10kV | 1390300011522 | 42.417 | 黄区 |  | 052785289598
9774 | 泗阳县 | 李口 | 灯塔 | 李口供电所 | 10kV李镇1Y2线 | PMS_灯塔4#变 | 交流10kV | 1390300011526 | 164.104 | 黄区 |  | 052785289598
9775 | 泗阳县 | 李口 | 灯塔 | 李口供电所 | 10kV李镇1Y2线 | PMS_灯塔6#变 | 交流10kV | 1390300011528 | 48.625 | 黄区 |  | 052785289598
9776 | 泗阳县 | 李口 | 灯塔 | 李口供电所 | 10kV李镇1Y2线 | PMS_灯塔2#变 | 交流10kV | 1390300011529 | 79.667 | 黄区 |  | 052785289598
9777 | 泗阳县 | 李口 | 灯塔 | 李口供电所 | 10kV李北1Y1线 | 灯塔1#变 | 交流10kV | 1390300011553 | 9 | 黄区 |  | 052785289598
9778 | 泗阳县 | 新袁 | 马庄 | 新袁供电所 | 10kV马场145线 | PMS_马庄2#变 | 交流10kV | 1390300011555 | 100.378 | 黄区 |  | 052785289598
9779 | 泗阳县 | 李口 | 罗圩 | 李口供电所 | 10kV义梨155线 | 罗圩7#变 | 交流10kV | 1390300011556 | 26.889 | 黄区 |  | 052785289598
9780 | 泗阳县 | 新袁 | 马庄 | 新袁供电所 | 10kV马场145线 | 马庄1#变 | 交流10kV | 1390300011557 | 105 | 黄区 |  | 052785289598
9781 | 泗阳县 | 李口 | 其虎 | 李口供电所 | 10kV义梨155线 | 其虎4#变 | 交流10kV | 1390300011566 | 94.222 | 黄区 |  | 052785289598
9782 | 泗阳县 | 新袁 | 三徐 | 新袁供电所 | 10kV马场145线 | PMS_三徐1#变 | 交流10kV | 1390300011570 | 143.778 | 黄区 |  | 052785289598
9783 | 泗阳县 | 新袁 | 三徐 | 新袁供电所 | 10kV马场145线 | PMS_三徐2#变 | 交流10kV | 1390300011587 | 127.786 | 黄区 |  | 052785289598
9784 | 泗阳县 | 李口 | 罗圩 | 李口供电所 | 10kV义梨155线 | PMS_罗圩6#变 | 交流10kV | 1390300011588 | 53.313 | 黄区 |  | 052785289598
9785 | 泗阳县 | 新袁 | 三徐 | 新袁供电所 | 10kV马场145线 | PMS_三徐3#变 | 交流10kV | 1390300011589 | 102.292 | 黄区 |  | 052785289598
9786 | 泗阳县 | 李口 | 李庄 | 李口供电所 | 10kV李其1X8线 | 李庄2#变（现场无） | 交流10kV | 1390300011590 | 286.417 | 黄区 |  | 052785289598
9787 | 泗阳县 | 卢集 | 卢集 | 卢集供电所 | 10kV卢西1G4线 | PMS_卢集6#变 | 交流10kV | 1390300011746 | 195.833 | 黄区 |  | 052785289598
9788 | 泗阳县 | 新袁 | 新袁 | 新袁供电所 | 10kV裴和139线 | PMS_北京路8#变 | 交流10kV | 1390300011747 | 259.75 | 黄区 |  | 052785289598
9789 | 泗阳县 | 新袁 | 新袁 | 新袁供电所 | 10kV裴和139线 | PMS_北京路7#变 | 交流10kV | 1390300011748 | 239.444 | 黄区 |  | 052785289598
9790 | 泗阳县 | 新袁 | 新袁 | 新袁供电所 | 10kV裴和139线 | PMS_上海路1#变 | 交流10kV | 1390300011764 | 147.847 | 黄区 |  | 052785289598
9791 | 泗阳县 | 三庄 | 相树 | 三庄供电所 | 10kV三槐1Q4线 | 相树2#变 | 交流10kV | 1390300011765 | 2.278 | 黄区 |  | 052785289598
9792 | 泗阳县 | 新袁 | 新街 | 新袁供电所 | 10kV裴和139线 | 新街2#变. | 交流10kV | 1390300011766 | 294.75 | 黄区 |  | 052785289598
9793 | 泗阳县 | 卢集 | 卢集 | 卢集供电所 | 10kV卢东1F9线 | PMS_卢集10#变 | 交流10kV | 1390300011767 | 175.639 | 黄区 |  | 052785289598
9794 | 泗阳县 | 众兴镇 | 陈庄 | 泗阳县供电公司 | 10kV郑美913线 | 陈庄1#变 | 交流10kV | 1390300011532 | 151.417 | 黄区 |  | 052785289598
9795 | 泗阳县 | 众兴镇 | 陈庄 | 泗阳县供电公司 | 10kV郑美913线 | 陈庄 2#变 | 交流10kV | 1390300011533 | 214.417 | 黄区 |  | 052785289598
9796 | 泗阳县 | 卢集 | 农科 | 卢集供电所 | 10kV卢东1F9线 | PMS_农科2#变1 | 交流10kV | 1390300011770 | 122.083 | 黄区 |  | 052785289598
9797 | 泗阳县 | 新袁 | 河埝 | 新袁供电所 | 10kV坝南143线 | 河埝3#变 | 交流10kV | 1390300011784 | 225.333 | 黄区 |  | 052785289598
9798 | 泗阳县 | 卢集 | 谷嘴 | 卢集供电所 | 10kV卢新1N5线 | 谷嘴3#变 | 交流10kV | 1390300011827 | 114.028 | 黄区 |  | 052785289598
9799 | 泗阳县 | 李口 | 梨园 | 新袁供电所 | 10kV河李173线 | PMS_梨园2#变 | 交流10kV | 1390300011828 | 150.833 | 黄区 |  | 052785289598
9800 | 泗阳县 | 新袁 | 坝头化庄 | 新袁供电所 | 10kV河虎172线 | 坝头化庄2#变 | 交流10kV | 1390300011830 | 279 | 黄区 |  | 052785289598
9801 | 泗阳县 | 卢集 | 谷嘴 | 卢集供电所 | 10kV卢新1N5线 | 谷嘴5#变 | 交流10kV | 1390300011831 | 20.25 | 黄区 |  | 052785289598
9802 | 泗阳县 | 新袁 | 新袁坝头 | 新袁供电所 | 10kV河虎172线 | PMS_新袁坝头2#变 | 交流10kV | 1390300011832 | 109.75 | 黄区 |  | 052785289598
9803 | 泗阳县 | 李口 | 梨园 | 新袁供电所 | 10kV河李173线 | PMS_梨园3#变 | 交流10kV | 1390300011833 | 185.083 | 黄区 |  | 052785289598
9804 | 泗阳县 | 新袁 | 新袁坝头 | 新袁供电所 | 10kV河虎172线 | PMS_新袁坝头3#变 | 交流10kV | 1390300011834 | 136.167 | 黄区 |  | 052785289598
9805 | 泗阳县 | 新袁 | 交界 | 新袁供电所 | 10kV东田147线 | 交界2#变 | 交流10kV | 1390300011663 | 131.306 | 黄区 |  | 052785289598
9806 | 泗阳县 | 高渡 | 高渡许庄 | 卢集供电所 | 10kV卢岗1N8线 | 高渡许庄2#变 | 交流10kV | 1390300011664 | 65.417 | 黄区 |  | 052785289598
9807 | 泗阳县 | 穿城 | 窑湾村（倪庄） | 穿城供电所 | 10kV穿东922线 | PMS_穿城倪庄村1#变 | 交流10kV | 1390300011667 | 0 | 红区 | 上级设备容量受限 | 052785289598
9808 | 泗阳县 | 穿城 | 穿城倪庄村 | 穿城供电所 | 10kV穿东922线 | 穿城倪庄3#变 | 交流10kV | 1390300011668 | 0 | 红区 | 上级设备容量受限 | 052785289598
9809 | 泗阳县 | 穿城 | 穿城倪庄村 | 穿城供电所 | 10kV穿东922线 | PMS_穿城倪庄村5#变 | 交流10kV | 1390300011690 | 0 | 红区 | 上级设备容量受限 | 052785289598
9810 | 泗阳县 | 穿城 | 穿城窑湾村 | 穿城供电所 | 10kV穿东922线 | 穿城窑湾村1#变 | 交流10kV | 1390300011692 | 0 | 红区 | 上级设备容量受限 | 052785289598
9811 | 泗阳县 | 穿城 | 穿城徐冲 | 穿城供电所 | 10kV穿东922线 | 穿城徐冲村2#变 | 交流10kV | 1390300011696 | 0 | 红区 | 上级设备容量受限 | 052785289598
9812 | 泗阳县 | 穿城 | 穿城徐冲 | 穿城供电所 | 10kV穿东922线 | PMS_穿城徐冲4#变 | 交流10kV | 1390300011698 | 0 | 红区 | 上级设备容量受限 | 052785289598
9813 | 泗阳县 | 穿城 | 穿城张陈村 | 穿城供电所 | 10kV穿东922线 | PMS_穿城张陈村3#变 | 交流10kV | 1390300011700 | 0 | 红区 | 上级设备容量受限 | 052785289598
9814 | 泗阳县 | 穿城 | 穿城张陈村 | 穿城供电所 | 10kV穿东922线 | 穿城张陈5#变 | 交流10kV | 1390300011701 | 0 | 红区 | 上级设备容量受限 | 052785289598
9815 | 泗阳县 | 穿城 | 穿城张陈村 | 穿城供电所 | 10kV穿东922线 | PMS_穿城张陈村1#变 | 交流10kV | 1390300011702 | 0 | 红区 | 上级设备容量受限 | 052785289598
9816 | 泗阳县 | 穿城 | 穿城张陈村 | 穿城供电所 | 10kV穿东922线 | 穿城张陈村4#变 | 交流10kV | 1390300011703 | 0 | 红区 | 上级设备容量受限 | 052785289598
9817 | 泗阳县 | 穿城 | 新桥村（张陈） | 穿城供电所 | 10kV穿东922线 | PMS_穿城张陈村7#变 | 交流10kV | 1390300011705 | 0 | 红区 | 上级设备容量受限 | 052785289598
9818 | 泗阳县 | 穿城 | 穿城张陈村 | 穿城供电所 | 10kV穿东922线 | PMS_穿城张陈村6#变 | 交流10kV | 1390300011706 | 0 | 红区 | 上级设备容量受限 | 052785289598
9819 | 泗阳县 | 穿城 | 穿城新桥村 | 穿城供电所 | 10kV穿东922线 | PMS_穿城新桥村4#变 | 交流10kV | 1390300011708 | 0 | 红区 | 上级设备容量受限 | 052785289598
9820 | 泗阳县 | 穿城 | 穿城新桥村 | 穿城供电所 | 10kV穿东922线 | PMS_穿城新桥村2#变 | 交流10kV | 1390300011712 | 0 | 红区 | 上级设备容量受限 | 052785289598
9821 | 泗阳县 | 穿城 | 穿城新桥村 | 穿城供电所 | 10kV穿东922线 | PMS_穿城新桥村1#变 | 交流10kV | 1390300011716 | 0 | 红区 | 上级设备容量受限 | 052785289598
9822 | 泗阳县 | 高渡 | 南滩 | 卢集供电所 | 10kV裴岗151线 | 南滩4#变 | 交流10kV | 1390300011724 | 52.958 | 黄区 |  | 052785289598
9823 | 泗阳县 | 穿城 | 穿城后楼村 | 穿城供电所 | 10kV穿北925线 | PMS_穿城后楼村1#变 | 交流10kV | 1390300011835 | 121.444 | 黄区 |  | 052785289598
9824 | 泗阳县 | 穿城 | 后楼村 | 穿城供电所 | 10kV穿北925线 | PMS_穿城后楼村4#变 | 交流10kV | 1390300011837 | 107.056 | 黄区 |  | 052785289598
9825 | 泗阳县 | 高渡 | 高渡九联 | 卢集供电所 | 10kV高渡147线 | PMS_高渡九联1#变 | 交流10kV | 1390300011839 | 108.944 | 黄区 |  | 052785289598
9826 | 泗阳县 | 穿城 | 穿城沿河 | 穿城供电所 | 10kV穿北925线 | 穿城沿河2#变 | 交流10kV | 1390300011840 | 65.333 | 黄区 |  | 052785289598
9827 | 泗阳县 | 穿城 | 穿城沿河 | 穿城供电所 | 10kV穿北925线 | 穿城沿河1#变 | 交流10kV | 1390300011841 | 39.833 | 黄区 |  | 052785289598
9828 | 泗阳县 | 高渡 | 街北 | 卢集供电所 | 10kV高渡147线 | 街北变 | 交流10kV | 1390300011866 | 198.417 | 黄区 |  | 052785289598
9829 | 泗阳县 | 高渡 | 高渡九联 | 卢集供电所 | 10kV高渡147线 | 高渡九联3#变 | 交流10kV | 1390300011867 | 214.45 | 黄区 |  | 052785289598
9830 | 泗阳县 | 穿城 | 穿城河头 | 穿城供电所 | 10kV穿北925线 | PMS_穿城河头2#变 | 交流10kV | 1390300011868 | 108.25 | 黄区 |  | 052785289598
9831 | 泗阳县 | 高渡 | 街西 | 卢集供电所 | 10kV裴湖152线 | PMS_街西变 | 交流10kV | 1390300011870 | 270.486 | 黄区 |  | 052785289598
9832 | 泗阳县 | 穿城 | 穿城河头 | 穿城供电所 | 10kV穿北925线 | 穿城河头4#变 | 交流10kV | 1390300011512 | 84.445 | 黄区 |  | 052785289598
9833 | 泗阳县 | 穿城 | 穿城河头 | 穿城供电所 | 10kV穿北925线 | 穿城河头8#变 | 交流10kV | 1390300011513 | 51.75 | 黄区 |  | 052785289598
9834 | 泗阳县 | 穿城 | 油坊村（柴河村） | 穿城供电所 | 10kV穿西921线 | 穿城柴河3#变 | 交流10kV | 1390300011549 | 0 | 红区 | 上级设备容量受限 | 052785289598
9835 | 泗阳县 | 卢集 | 果林 | 卢集供电所 | 10kV卢郝1N6线 | 果林3#变 | 交流10kV | 1390300011551 | 169.667 | 黄区 |  | 052785289598
9836 | 泗阳县 | 卢集 | 果林 | 卢集供电所 | 10kV卢郝1N6线 | 果林2#变 | 交流10kV | 1390300011552 | 267.917 | 黄区 |  | 052785289598
9837 | 泗阳县 | 新袁 | 杨大滩 | 新袁供电所 | 10kV东田147线 | PMS_杨大滩5#变 | 交流10kV | 1390300011857 | 282.639 | 黄区 |  | 052785289598
9838 | 泗阳县 | 新袁 | 杨大滩 | 新袁供电所 | 10kV东田147线 | 杨大滩4#变 | 交流10kV | 1390300011858 | 75.833 | 黄区 |  | 052785289598
9839 | 泗阳县 | 新袁 | 杨大滩 | 新袁供电所 | 10kV东田147线 | PMS_杨大滩1#变 | 交流10kV | 1390300011860 | 136.542 | 黄区 |  | 052785289598
9840 | 泗阳县 | 新袁 | 三岔河口 | 新袁供电所 | 10kV东田147线 | PMS_三岔河口变 | 交流10kV | 1390300011862 | 183.958 | 黄区 |  | 052785289598
9841 | 泗阳县 | 新袁 | 三岔码口 | 新袁供电所 | 10kV东田147线 | PMS_三岔码口变 | 交流10kV | 1390300011863 | 96.083 | 黄区 |  | 052785289598
9842 | 泗阳县 | 新袁 | 新袁 | 新袁供电所 | 10kV街区146线 | PMS_农科3#变.. | 交流10kV | 1390300011865 | 128.833 | 黄区 |  | 052785289598
9843 | 泗阳县 | 新袁 | 仁和 | 新袁供电所 | 10kV埝圩171线 | PMS_仁和2#变 | 交流10kV | 1390300011465 | 97.667 | 黄区 |  | 052785289598
9844 | 泗阳县 | 卢集 | 张房 | 卢集供电所 | 10kV卢成1N9线 | 张房2#变 | 交流10kV | 1390300011474 | 101.833 | 黄区 |  | 052785289598
9845 | 泗阳县 | 众兴镇 | 东光四组 | 泗阳县供电公司 | 10kV李岛1A8线 | 东光四组3＃ | 交流10kV | 1390300011502 | 93.104 | 黄区 |  | 052785289598
9846 | 泗阳县 | 穿城 | 穿城砖井 | 穿城供电所 | 10kV穿西921线 | PMS_穿城砖井3#变 | 交流10kV | 1390300011594 | 0 | 红区 | 上级设备容量受限 | 052785289598
9847 | 泗阳县 | 穿城 | 穿城丰登 | 穿城供电所 | 10kV穿西921线 | PMS_穿城丰登3#变 | 交流10kV | 1390300011596 | 0 | 红区 | 上级设备容量受限 | 052785289598
9848 | 泗阳县 | 穿城 | 穿城蔡圩 | 穿城供电所 | 10kV穿西921线 | PMS_穿城蔡圩3#变 | 交流10kV | 1390300011598 | 0 | 红区 | 上级设备容量受限 | 052785289598
9849 | 泗阳县 | 穿城 | 穿城砖井 | 穿城供电所 | 10kV穿西921线 | PMS_穿城砖井2#变 | 交流10kV | 1390300011599 | 0 | 红区 | 上级设备容量受限 | 052785289598
9850 | 泗阳县 | 穿城 | 穿城村 | 穿城供电所 | 10kV穿西921线 | PMS_穿城村12#变 | 交流10kV | 1390300011600 | 0 | 红区 | 上级设备容量受限 | 052785289598
9851 | 泗阳县 | 穿城 | 穿城村 | 穿城供电所 | 10kV穿西921线 | PMS_穿城村6#变 | 交流10kV | 1390300011601 | 0 | 红区 | 上级设备容量受限 | 052785289598
9852 | 泗阳县 | 穿城 | 穿城村 | 穿城供电所 | 10kV穿西921线 | 穿城村9#变 | 交流10kV | 1390300011603 | 0 | 红区 | 上级设备容量受限 | 052785289598
9853 | 泗阳县 | 穿城 | 穿城村 | 穿城供电所 | 10kV穿西921线 | PMS_穿城村5#变 | 交流10kV | 1390300011605 | 0 | 红区 | 上级设备容量受限 | 052785289598
9854 | 泗阳县 | 穿城 | 穿城戚庄村 | 穿城供电所 | 10kV穿西921线 | PMS_穿城戚庄村2#变 | 交流10kV | 1390300011609 | 0 | 红区 | 上级设备容量受限 | 052785289598
9855 | 泗阳县 | 穿城 | 油坊村（戚庄） | 穿城供电所 | 10kV穿西921线 | PMS_穿城戚庄村3#变 | 交流10kV | 1390300011610 | 0 | 红区 | 上级设备容量受限 | 052785289598
9856 | 泗阳县 | 穿城 | 穿城油坊村 | 穿城供电所 | 10kV穿油923线 | PMS_穿城油坊村2#变 | 交流10kV | 1390300011639 | 225.708 | 黄区 |  | 052785289598
9857 | 泗阳县 | 穿城 | 穿城油坊村 | 穿城供电所 | 10kV穿油923线 | 穿城油坊村1#变 | 交流10kV | 1390300011640 | 102.646 | 黄区 |  | 052785289598
9858 | 泗阳县 | 穿城 | 穿城爱民村 | 穿城供电所 | 10kV穿南919线 | PMS_穿城爱民村2#变 | 交流10kV | 1390300011642 | 204.667 | 黄区 |  | 052785289598
9859 | 泗阳县 | 穿城 | 穿城史楼村 | 穿城供电所 | 10kV穿南919线 | PMS_穿城史楼村1#变 | 交流10kV | 1390300011645 | 129.125 | 黄区 |  | 052785289598
9860 | 泗阳县 | 穿城 | 穿城史楼村 | 穿城供电所 | 10kV穿南919线 | PMS_穿城史楼村3#变 | 交流10kV | 1390300011646 | 135.111 | 黄区 |  | 052785289598
9861 | 泗阳县 | 穿城 | 穿城村 | 穿城供电所 | 10kV穿中924线 | PMS_穿城村7#变 | 交流10kV | 1390300011649 | 254.722 | 黄区 |  | 052785289598
9862 | 泗阳县 | 高渡 | 南滩 | 卢集供电所 | 10kV裴湖152线 | 南滩10#变 | 交流10kV | 1390300011651 | 85.333 | 黄区 |  | 052785289598
9863 | 泗阳县 | 穿城 | 穿城村 | 穿城供电所 | 10kV穿中924线 | PMS_穿城村8#变 | 交流10kV | 1390300011652 | 299.479 | 黄区 |  | 052785289598
9864 | 泗阳县 | 穿城 | 穿城村 | 穿城供电所 | 10kV穿中924线 | 穿城村14#变 | 交流10kV | 1390300011653 | 252.847 | 黄区 |  | 052785289598
9865 | 泗阳县 | 众兴镇 | 冷庄 | 泗阳县供电公司 | 10kV郑美913线 | 农科4#变01 | 交流10kV | 1390300011739 | 296.708 | 黄区 |  | 052785289598
9866 | 泗阳县 | 新袁 | 新袁 | 新袁供电所 | 10kV马场145线 | PMS_南环路1#变 | 交流10kV | 1390300011742 | 113.944 | 黄区 |  | 052785289598
9867 | 泗阳县 | 新袁 | 老街 | 新袁供电所 | 10kV埝圩171线 | PMS_老街3#变 | 交流10kV | 1390300011750 | 302.375 | 黄区 |  | 052785289598
9868 | 泗阳县 | 新袁 | 老街 | 新袁供电所 | 10kV裴和139线 | 老街1#变 | 交流10kV | 1390300011751 | 248.889 | 黄区 |  | 052785289598
9869 | 泗阳县 | 新袁 | 老街 | 新袁供电所 | 10kV埝圩171线 | 老街2#变 | 交流10kV | 1390300011752 | 232.778 | 黄区 |  | 052785289598
9870 | 泗阳县 | 穿城 | 穿城墩胡 | 穿城供电所 | 10kV穿中924线 | PMS_穿城墩胡3#变 | 交流10kV | 1390300011655 | 66.646 | 黄区 |  | 052785289598
9871 | 泗阳县 | 穿城 | 穿城路东村 | 穿城供电所 | 10kV穿西921线 | PMS_穿城路东村3#变 | 交流10kV | 1390300011673 | 0 | 红区 | 上级设备容量受限 | 052785289598
9872 | 泗阳县 | 穿城 | 穿城路东村 | 穿城供电所 | 10kV穿西921线 | PMS_穿城路东村1#变 | 交流10kV | 1390300011674 | 0 | 红区 | 上级设备容量受限 | 052785289598
9873 | 泗阳县 | 高渡 | 冯李 | 卢集供电所 | 10kV高渡147线 | 冯李5#变 | 交流10kV | 1390300011686 | 22.458 | 黄区 |  | 052785289598
9874 | 泗阳县 | 新袁 | 新袁 | 新袁供电所 | 10kV坝南143线 | PMS_八号3#变 | 交流10kV | 1390300011794 | 106.25 | 黄区 |  | 052785289598
9875 | 泗阳县 | 新袁 | 新袁 | 新袁供电所 | 10kV坝南143线 | PMS_八号1#变 | 交流10kV | 1390300011795 | 65.889 | 黄区 |  | 052785289598
9876 | 泗阳县 | 新袁 | 新袁 | 新袁供电所 | 10kV坝南143线 | PMS_八号2#变 | 交流10kV | 1390300011796 | 124.361 | 黄区 |  | 052785289598
9877 | 泗阳县 | 卢集 | 谷嘴 | 卢集供电所 | 10kV卢新1N5线 | 谷嘴1#变 | 交流10kV | 1390300011797 | 0 | 红区 | 本级设备容量受限 | 052785289598
9878 | 泗阳县 | 新袁 | 马厂 | 新袁供电所 | 10kV坝南143线 | PMS_马厂3#变 | 交流10kV | 1390300011798 | 150.542 | 黄区 |  | 052785289598
9879 | 泗阳县 | 卢集 | 谷嘴 | 卢集供电所 | 10kV卢新1N5线 | PMS_谷嘴2#变 | 交流10kV | 1390300011800 | 249.056 | 黄区 |  | 052785289598
9880 | 泗阳县 | 新袁 | 马厂 | 新袁供电所 | 10kV坝南143线 | PMS_马厂1#变 | 交流10kV | 1390300011801 | 54.639 | 黄区 |  | 052785289598
9881 | 泗阳县 | 新袁 | 西田 | 新袁供电所 | 10kV坝南143线 | PMS_西田2#变 | 交流10kV | 1390300011802 | 290.833 | 黄区 |  | 052785289598
9882 | 泗阳县 | 卢集 | 谷嘴 | 卢集供电所 | 10kV卢新1N5线 | PMS_谷嘴4#变 | 交流10kV | 1390300011803 | 112.042 | 黄区 |  | 052785289598
9883 | 泗阳县 | 李口 | 梨园 | 新袁供电所 | 10kV河李173线 | PMS_梨园1#变 | 交流10kV | 1390300011804 | 31.722 | 黄区 |  | 052785289598
9884 | 泗阳县 | 新袁 | 西田 | 新袁供电所 | 10kV坝南143线 | 西田1#变 | 交流10kV | 1390300011805 | 145.944 | 黄区 |  | 052785289598
9885 | 泗阳县 | 高渡 | 高渡街南 | 卢集供电所 | 10kV裴湖152线 | PMS_高渡街南1#变 | 交流10kV | 1390300011873 | 182.056 | 黄区 |  | 052785289598
9886 | 泗阳县 | 穿城 | 穿城河西村 | 穿城供电所 | 10kV穿北925线 | PMS_穿城河西村3#变 | 交流10kV | 1390300011510 | 112.667 | 黄区 |  | 052785289598
9887 | 泗阳县 | 新袁 | 于湾王庄 | 新袁供电所 | 10kV东田147线 | PMS_于湾王庄2#变 | 交流10kV | 1390300011503 | 201.667 | 黄区 |  | 052785289598
9888 | 泗阳县 | 新袁 | 于湾吴庄 | 新袁供电所 | 10kV东田147线 | PMS_于湾吴庄变 | 交流10kV | 1390300011504 | 0 | 红区 | 本级设备容量受限 | 052785289598
9889 | 泗阳县 | 新袁 | 于湾龙窝 | 新袁供电所 | 10kV东田147线 | PMS_于湾龙窝变 | 交流10kV | 1390300011505 | 145.25 | 黄区 |  | 052785289598
9890 | 泗阳县 | 新袁 | 东田 | 新袁供电所 | 10kV东田147线 | PMS_东田2#变 | 交流10kV | 1390300011506 | 190.243 | 黄区 |  | 052785289598
9891 | 泗阳县 | 新袁 | 东田 | 新袁供电所 | 10kV东田147线 | PMS_东田3#变 | 交流10kV | 1390300011507 | 95.312 | 黄区 |  | 052785289598
9892 | 泗阳县 | 卢集 | 春光 | 卢集供电所 | 10kV卢成1N9线 | PMS_春光1#变 | 交流10kV | 1390300011508 | 66.875 | 黄区 |  | 052785289598
9893 | 泗阳县 | 卢集 | 春光 | 卢集供电所 | 10kV卢成1N9线 | 春光3#变 | 交流10kV | 1390300011539 | 41.75 | 黄区 |  | 052785289598
9894 | 泗阳县 | 卢集 | 成河 | 卢集供电所 | 10kV卢成1N9线 | PMS_成河1#变 | 交流10kV | 1390300011540 | 277 | 黄区 |  | 052785289598
9895 | 泗阳县 | 高渡 | 裴圩冯李 | 卢集供电所 | 10kV高渡147线 | 裴圩冯李3#变 | 交流10kV | 1390300011542 | 97.458 | 黄区 |  | 052785289598
9896 | 泗阳县 | 新袁 | 新滩 | 新袁供电所 | 10kV东田147线 | 新滩1#变 | 交流10kV | 1390300011544 | 141.25 | 黄区 |  | 052785289598
9897 | 泗阳县 | 高渡 | 冯李 | 卢集供电所 | 10kV高渡147线 | 冯李2#变 | 交流10kV | 1390300011546 | 262.167 | 黄区 |  | 052785289598
9898 | 泗阳县 | 新袁 | 梁谢 | 新袁供电所 | 10kV东田147线 | 梁谢3#变 | 交流10kV | 1390300011572 | 0 | 红区 | 本级设备容量受限 | 052785289598
9899 | 泗阳县 | 高渡 | 高渡高邱 | 卢集供电所 | 10kV卢高1F7线 | PMS_高渡高邱3#变 | 交流10kV | 1390300011575 | 9.667 | 黄区 |  | 052785289598
9900 | 泗阳县 | 高渡 | 高渡高邱 | 卢集供电所 | 10kV卢高1F7线 | PMS_高渡高邱2#变 | 交流10kV | 1390300011576 | 268.361 | 黄区 |  | 052785289598
9901 | 泗阳县 | 高渡 | 高渡高邱 | 卢集供电所 | 10kV卢高1F7线 | PMS_高渡高邱1#变 | 交流10kV | 1390300011577 | 88.25 | 黄区 |  | 052785289598
9902 | 泗阳县 | 高渡 | 大庄 | 卢集供电所 | 10kV卢高1F7线 | 大庄1#变 | 交流10kV | 1390300011578 | 6.417 | 黄区 |  | 052785289598
9903 | 泗阳县 | 高渡 | 大庄 | 卢集供电所 | 10kV卢高1F7线 | 大庄2#变 | 交流10kV | 1390300011580 | 5.812 | 黄区 |  | 052785289598
9904 | 泗阳县 | 新袁 | 三岔学校 | 新袁供电所 | 10kV东田147线 | PMS_三岔学校 | 交流10kV | 1390300011614 | 63.375 | 黄区 |  | 052785289598
9905 | 泗阳县 | 新袁 | 交界 | 新袁供电所 | 10kV东田147线 | PMS_交界3#变 | 交流10kV | 1390300011616 | 121.083 | 黄区 |  | 052785289598
9906 | 泗阳县 | 新袁 | 三岔高东 | 新袁供电所 | 10kV东田147线 | PMS_三岔高东变 | 交流10kV | 1390300011617 | 29.375 | 黄区 |  | 052785289598
9907 | 泗阳县 | 新袁 | 三岔红庙 | 新袁供电所 | 10kV东田147线 | PMS_三岔红庙变 | 交流10kV | 1390300011620 | 228.722 | 黄区 |  | 052785289598
9908 | 泗阳县 | 高渡 | 高渡许庄 | 卢集供电所 | 10kV卢岗1N8线 | 高渡许庄1#变 | 交流10kV | 1390300011622 | 180.472 | 黄区 |  | 052785289598
9909 | 泗阳县 | 高渡 | 高渡许庄 | 卢集供电所 | 10kV卢岗1N8线 | 高渡许庄3#变 | 交流10kV | 1390300011624 | 280 | 黄区 |  | 052785289598
9910 | 泗阳县 | 高渡 | 高渡许庄 | 卢集供电所 | 10kV卢岗1N8线 | PMS_高渡许庄4#变 | 交流10kV | 1390300011627 | 209.597 | 黄区 |  | 052785289598
9911 | 泗阳县 | 穿城 | 穿城耿刘村 | 穿城供电所 | 10kV穿北925线 | PMS_穿城耿刘村4#变 | 交流10kV | 1390300011657 | 38.042 | 黄区 |  | 052785289598
9912 | 泗阳县 | 高渡 | 周岗 | 卢集供电所 | 10kV卢岗1N8线 | 周岗1#变 | 交流10kV | 1390300011658 | 198.25 | 黄区 |  | 052785289598
9913 | 泗阳县 | 穿城 | 穿城耿刘村 | 穿城供电所 | 10kV穿北925线 | PMS_穿城耿刘村2#变 | 交流10kV | 1390300011659 | 21.597 | 黄区 |  | 052785289598
9914 | 泗阳县 | 穿城 | 穿城耿刘村东 | 穿城供电所 | 10kV穿北925线 | 穿城耿刘村东1#变 | 交流10kV | 1390300011660 | 81.639 | 黄区 |  | 052785289598
9915 | 泗阳县 | 高渡 | 周岗 | 卢集供电所 | 10kV卢岗1N8线 | 周岗2#变 | 交流10kV | 1390300011661 | 234.722 | 黄区 |  | 052785289598
9916 | 泗阳县 | 李口 | 东沟 | 李口供电所 | 10kV卢李128线 | 东沟2#变 | 交流10kV | 1390300011760 | 141.817 | 黄区 |  | 052785289598
9917 | 泗阳县 | 李口 | 渡口 | 李口供电所 | 10kV卢李128线 | PMS_渡口4#变 | 交流10kV | 1390300011763 | 125.01 | 黄区 |  | 052785289598
9918 | 泗阳县 | 李口 | 梨元 | 李口供电所 | 10kV卢李128线 | 梨元3#变. | 交流10kV | 1390300011776 | 88.833 | 黄区 |  | 052785289598
9919 | 泗阳县 | 李口 | 梨元 | 李口供电所 | 10kV义崔156线 | PMS_梨元4#变 | 交流10kV | 1390300011777 | 50.875 | 黄区 |  | 052785289598
9920 | 泗阳县 | 李口 | 梨元 | 李口供电所 | 10kV卢李128线 | PMS_梨元2#变. | 交流10kV | 1390300011780 | 85.125 | 黄区 |  | 052785289598
9921 | 泗阳县 | 李口 | 梨元 | 李口供电所 | 10kV卢李128线 | PMS_梨元5#变 | 交流10kV | 1390300011782 | 96.611 | 黄区 |  | 052785289598
9922 | 泗阳县 | 李口 | 金码 | 李口供电所 | 10kV李其1X8线 | PMS_金码2#变. | 交流10kV | 1390300011631 | 114.75 | 黄区 |  | 052785289598
9923 | 泗阳县 | 李口 | 金码 | 李口供电所 | 10kV李其1X8线 | PMS_金码1#变 | 交流10kV | 1390300011632 | 91.729 | 黄区 |  | 052785289598
9924 | 泗阳县 | 李口 | 杨码 | 李口供电所 | 10kV义虎163线 | PMS_杨码1#变 | 交流10kV | 1390300011789 | 131.792 | 黄区 |  | 052785289598
9925 | 泗阳县 | 李口 | 杨码 | 李口供电所 | 10kV义虎163线 | 杨码3#变 | 交流10kV | 1390300011790 | 62.875 | 黄区 |  | 052785289598
9926 | 泗阳县 | 李口 | 李口街道 | 李口供电所 | 10kV义崔156线 | 街道1#变. | 交流10kV | 1390300011807 | 198.146 | 黄区 |  | 052785289598
9927 | 泗阳县 | 李口 | 李口 | 李口供电所 | 10kV义崔156线 | 李口1#变 | 交流10kV | 1390300011808 | 23.111 | 黄区 |  | 052785289598
9928 | 泗阳县 | 众兴镇 | 田沈 | 泗阳县供电公司 | 10kV郑凌915线 | 田沈6#变 | 交流10kV | 1390300011814 | 141.333 | 黄区 |  | 052785289598
9929 | 泗阳县 | 李口 | 李口街道 | 李口供电所 | 10kV义崔156线 | PMS_街道9#变. | 交流10kV | 1390300011816 | 254.5 | 黄区 |  | 052785289598
9930 | 泗阳县 | 李口 | 李口街道 | 李口供电所 | 10kV义崔156线 | PMS_街道6#变 | 交流10kV | 1390300011818 | 114.333 | 黄区 |  | 052785289598
9931 | 泗阳县 | 李口 | 李口街道 | 李口供电所 | 10kV义崔156线 | 街道5#变。 | 交流10kV | 1390300011819 | 291.125 | 黄区 |  | 052785289598
9932 | 泗阳县 | 史集 | 民主 | 三庄供电所 | 10kV阳北114线 | 史集民主9#变 | 交流10kV | 1390300011843 | 301.722 | 黄区 |  | 052785289598
9933 | 泗阳县 | 史集 | 江王 | 三庄供电所 | 10kV阳文133线 | 江王4#变 | 交流10kV | 1390300011849 | 191.833 | 黄区 |  | 052785289598
9934 | 泗阳县 | 史集 | 红星 | 三庄供电所 | 10kV阳南113线 | PMS_史集红星5#变 | 交流10kV | 1390300011878 | 140.042 | 黄区 |  | 052785289598
9935 | 泗阳县 | 新袁 | 穿城 | 新袁供电所 | 10kV街区146线 | 农科1#变.. | 交流10kV | 1390300011727 | 231.944 | 黄区 |  | 052785289598
9936 | 泗阳县 | 新袁 | 新袁 | 新袁供电所 | 10kV埝圩171线 | PMS_欧式变. | 交流10kV | 1390300011728 | 293.299 | 黄区 |  | 052785289598
9937 | 泗阳县 | 新袁 | 新袁 | 新袁供电所 | 10kV埝圩171线 | 袁集1#变. | 交流10kV | 1390300011732 | 288.82 | 黄区 |  | 052785289598
9938 | 泗阳县 | 新袁 | 袁集 | 新袁供电所 | 10kV裴和139线 | PMS_袁集2#变 | 交流10kV | 1390300011733 | 212.333 | 黄区 |  | 052785289598
9939 | 泗阳县 | 卢集 | 卢集 | 卢集供电所 | 10kV卢东1F9线 | PMS_卢集9#变 | 交流10kV | 1390300011880 | 223.694 | 黄区 |  | 052785289598
9940 | 泗阳县 | 李口 | 李口街道 | 李口供电所 | 10kV李镇1Y2线 | PMS_街道7#变. | 交流10kV | 1390300011478 | 113.542 | 黄区 |  | 052785289598
9941 | 泗阳县 | 李口 | 闸口 | 李口供电所 | 10kV义罗157线 | PMS_闸口3#变 | 交流10kV | 1390300011480 | 0 | 红区 | 上级设备容量受限 | 052785289598
9942 | 泗阳县 | 李口 | 吴集村 | 李口供电所 | 10kV义罗157线 | PMS_吴集3#变 | 交流10kV | 1390300011482 | 0 | 红区 | 上级设备容量受限 | 052785289598
9943 | 泗阳县 | 李口 | 闸口 | 李口供电所 | 10kV义罗157线 | PMS_闸口4#变 | 交流10kV | 1390300011492 | 0 | 红区 | 上级设备容量受限 | 052785289598
9944 | 泗阳县 | 新袁 | 袁集 | 新袁供电所 | 10kV马场145线 | PMS_袁集3#变 | 交流10kV | 1390300011734 | 281.5 | 黄区 |  | 052785289598
9945 | 泗阳县 | 高渡 | 尤咀 | 卢集供电所 | 10kV裴岗151线 | 尤咀2#变 | 交流10kV | 1390300012373 | 112.833 | 黄区 |  | 052785289598
9946 | 泗阳县 | 高渡 | 尤咀 | 卢集供电所 | 10kV裴岗151线 | 尤咀1#变 | 交流10kV | 1390300012374 | 69.722 | 黄区 |  | 052785289598
9947 | 泗阳县 | 高渡 | 黄洼 | 卢集供电所 | 10kV裴岗151线 | 黄洼1#变 | 交流10kV | 1390300012375 | 94.333 | 黄区 |  | 052785289598
9948 | 泗阳县 | 高渡 | 黄洼 | 卢集供电所 | 10kV裴岗151线 | PMS_黄洼2# | 交流10kV | 1390300012377 | 120.5 | 黄区 |  | 052785289598
9949 | 泗阳县 | 高渡 | 黄洼 | 卢集供电所 | 10kV裴岗151线 | 黄洼3#变 | 交流10kV | 1390300012378 | 130.25 | 黄区 |  | 052785289598
9950 | 泗阳县 | 卢集 | 陈洼 | 卢集供电所 | 10kV卢郝1N6线 | PMS_陈洼4#变 | 交流10kV | 1390300012450 | 320 | 黄区 |  | 052785289598
9951 | 泗阳县 | 卢集 | 陈洼 | 卢集供电所 | 10kV卢郝1N6线 | PMS_陈洼2#变 | 交流10kV | 1390300012451 | 176.333 | 黄区 |  | 052785289598
9952 | 泗阳县 | 卢集 | 潘集 | 卢集供电所 | 10kV卢东1F9线 | 潘集5#变 | 交流10kV | 1390300012452 | 74.271 | 黄区 |  | 052785289598
9953 | 泗阳县 | 卢集 | 周元 | 卢集供电所 | 10kV卢薛1F6线 | 周元1#变 | 交流10kV | 1390300012455 | 21.833 | 黄区 |  | 052785289598
9954 | 泗阳县 | 卢集 | 卢集 | 卢集供电所 | 10kV卢东1F9线 | 卢集5#变 | 交流10kV | 1390300012469 | 223.125 | 黄区 |  | 052785289598
9955 | 泗阳县 | 三庄 | 梨园 | 三庄供电所 | 10kV三穿1P1线 | PMS_史集梨园6#变 | 交流10kV | 1390300012350 | 186.333 | 黄区 |  | 052785289598
9956 | 泗阳县 | 三庄 | 梨园 | 三庄供电所 | 10kV三穿1P1线 | 史集梨园8#变 | 交流10kV | 1390300012353 | 0 | 红区 | 本级设备容量受限 | 052785289598
9957 | 泗阳县 | 三庄 | 梨园 | 三庄供电所 | 10kV三穿1P1线 | PMS_史集梨园5#变 | 交流10kV | 1390300012354 | 70.583 | 黄区 |  | 052785289598
9958 | 泗阳县 | 三庄 | 王李 | 三庄供电所 | 10kV三槐1Q4线 | PMS_史集王李5#变 | 交流10kV | 1390300012356 | 90.486 | 黄区 |  | 052785289598
9959 | 泗阳县 | 卢集 | 老元 | 卢集供电所 | 10kV卢薛1F6线 | 老元3#变 | 交流10kV | 1390300012464 | 224.604 | 黄区 |  | 052785289598
9960 | 泗阳县 | 卢集 | 老元 | 卢集供电所 | 10kV卢薛1F6线 | 老元5#变 | 交流10kV | 1390300012466 | 23.5 | 黄区 |  | 052785289598
9961 | 泗阳县 | 城厢 | 南元 | 城厢供电所 | 10kV李城1X4线 | PMS_要武3#变 | 交流10kV | 1390300012472 | 14.333 | 黄区 |  | 052785289598
9962 | 泗阳县 | 三庄 | 三朱 | 三庄供电所 | 10kV三槐1Q4线 | PMS_史集三朱3#变 | 交流10kV | 1390300012474 | 66.722 | 黄区 |  | 052785289598
9963 | 泗阳县 | 三庄 | 三朱 | 三庄供电所 | 10kV三槐1Q4线 | PMS_史集三朱1#变 | 交流10kV | 1390300012476 | 262.458 | 黄区 |  | 052785289598
9964 | 泗阳县 | 三庄 | 顾庄 | 三庄供电所 | 10kV三穿1P1线 | PMS_史集顾庄2#变 | 交流10kV | 1390300012477 | 51.833 | 黄区 |  | 052785289598
9965 | 泗阳县 | 三庄 | 顾庄 | 三庄供电所 | 10kV三穿1P1线 | PMS_史集顾庄1#变 | 交流10kV | 1390300012479 | 208.056 | 黄区 |  | 052785289598
9966 | 泗阳县 | 三庄 | 顾庄 | 三庄供电所 | 10kV三穿1P1线 | 史集顾庄3#变 | 交流10kV | 1390300012480 | 87.167 | 黄区 |  | 052785289598
9967 | 泗阳县 | 三庄 | 顾庄 | 三庄供电所 | 10kV三穿1P1线 | PMS_史集顾庄4#变 | 交流10kV | 1390300012481 | 72.931 | 黄区 |  | 052785289598
9968 | 泗阳县 | 高渡 | 高渡街东 | 卢集供电所 | 10kV裴湖152线 | PMS_高渡街东1#变 | 交流10kV | 1390300012448 | 7.917 | 黄区 |  | 052785289598
9969 | 泗阳县 | 李口 | 罗圩 | 李口供电所 | 10kV义梨155线 | 罗圩8#变 | 交流10kV | 1390300012819 | 227.302 | 黄区 |  | 052785289598
9970 | 泗阳县 | 庄圩 | 淮河 | 爱园供电所 | 10kV前淮113线 | 里仁淮河5#变 | 交流10kV | 1390300012767 | 46.389 | 黄区 |  | 052785289598
9971 | 泗阳县 | 庄圩 | 庄圩 | 爱园供电所 | 10kV前码1V2线 | PMS_里仁庄圩21#变 | 交流10kV | 1390300012769 | 74.083 | 黄区 |  | 052785289598
9972 | 泗阳县 | 庄圩 | 大楼 | 爱园供电所 | 10kV前卢1T9线 | 里仁大楼5#变 | 交流10kV | 1390300012774 | 138.444 | 黄区 |  | 052785289598
9973 | 泗阳县 | 裴圩 | 黄圩新街 | 裴圩供电所 | 10kV黄圩154线 | PMS_黄圩新街5#变 | 交流10kV | 1390300012778 | 237.667 | 黄区 |  | 052785289598
9974 | 泗阳县 | 李口 | 卢塘村 | 李口供电所 | 10kV义罗157线 | 闸口9#变 | 交流10kV | 1390300012792 | 0 | 红区 | 上级设备容量受限 | 052785289598
9975 | 泗阳县 | 三庄 | 顾庄 | 三庄供电所 | 10kV三穿1P1线 | PMS_史集顾庄7#变 | 交流10kV | 1390300012485 | 76.778 | 黄区 |  | 052785289598
9976 | 泗阳县 | 来安 | 葛集 | 来安供电所 | 10kV廷津932线 | 葛集5#变 | 交流10kV | 1390300012196 | 46.389 | 黄区 |  | 052785289598
9977 | 泗阳县 | 来安 | 竹元 | 来安供电所 | 10kV廷津932线 | 竹元3#变 | 交流10kV | 1390300012197 | 45.556 | 黄区 |  | 052785289598
9978 | 泗阳县 | 来安 | 竹元 | 来安供电所 | 10kV廷津932线 | PMS_竹元4#变 | 交流10kV | 1390300012198 | 186.292 | 黄区 |  | 052785289598
9979 | 泗阳县 | 来安 | 合一 | 来安供电所 | 10kV文西1P4线 | PMS_合一2#变 | 交流10kV | 1390300012199 | 130 | 黄区 |  | 052785289598
9980 | 泗阳县 | 来安 | 合一 | 来安供电所 | 10kV文西1P4线 | PMS_合一5#变 | 交流10kV | 1390300012200 | 277.792 | 黄区 |  | 052785289598
9981 | 泗阳县 | 来安 | 合一 | 来安供电所 | 10kV文西1P4线 | PMS_合一1#变 | 交流10kV | 1390300012201 | 141.167 | 黄区 |  | 052785289598
9982 | 泗阳县 | 三庄 | 官庄 | 三庄供电所 | 10kV三尤1P3线 | 史集官庄4#变 | 交流10kV | 1390300012202 | 115.986 | 黄区 |  | 052785289598
9983 | 泗阳县 | 来安 | 合一 | 来安供电所 | 10kV文西1P4线 | 合一4#变 | 交流10kV | 1390300012203 | 135.903 | 黄区 |  | 052785289598
9984 | 泗阳县 | 来安 | 朱胡 | 来安供电所 | 10kV文西1P4线 | PMS_朱胡2#变 | 交流10kV | 1390300012204 | 179.889 | 黄区 |  | 052785289598
9985 | 泗阳县 | 三庄 | 官庄 | 三庄供电所 | 10kV三尤1P3线 | PMS_史集官庄6#变 | 交流10kV | 1390300012206 | 72.167 | 黄区 |  | 052785289598
9986 | 泗阳县 | 来安 | 朱楼 | 来安供电所 | 10kV文西1P4线 | 朱楼3#变 | 交流10kV | 1390300012207 | 242.833 | 黄区 |  | 052785289598
9987 | 泗阳县 | 来安 | 朱楼 | 来安供电所 | 10kV文西1P4线 | 朱楼1#变 | 交流10kV | 1390300012208 | 83.056 | 黄区 |  | 052785289598
9988 | 泗阳县 | 南刘集 | 王集刘东 | 王集供电所 | 10kV花石171线 | 王集刘东4#变 | 交流10kV | 1390300012835 | 189.229 | 黄区 |  | 052785289598
9989 | 泗阳县 | 李口 | 兴道 | 李口供电所 | 10kV李北1Y1线 | PMS_兴道3#变 | 交流10kV | 1390300012837 | 35.5 | 黄区 |  | 052785289598
9990 | 泗阳县 | 李口 | 邱渡 | 李口供电所 | 10kV李北1Y1线 | PMS_邱渡3#变 | 交流10kV | 1390300012840 | 284.667 | 黄区 |  | 052785289598
9991 | 泗阳县 | 裴圩 | 西沙 | 裴圩供电所 | 10kV裴电137线 | PMS_西沙5#变 | 交流10kV | 1390300012758 | 11.458 | 黄区 | 本级设备容量受限 | 052785289598
9992 | 泗阳县 | 李口 | 坝头 | 新袁供电所 | 10kV河李173线 | PMS_坝头5#变 | 交流10kV | 1390300012568 | 290.486 | 黄区 |  | 052785289598
9993 | 泗阳县 | 新袁 | 马厂 | 新袁供电所 | 10kV坝南143线 | PMS_马厂5#变 | 交流10kV | 1390300012569 | 93.292 | 黄区 |  | 052785289598
9994 | 泗阳县 | 三庄 | 尤圩 | 三庄供电所 | 10kV三梨1Q6线 | 史集尤圩2#变 | 交流10kV | 1390300012502 | 128.679 | 黄区 |  | 052785289598
9995 | 泗阳县 | 三庄 | 元东 | 三庄供电所 | 10kV三团1P2线 | 史集元东6#变 | 交流10kV | 1390300012274 | 108.375 | 黄区 |  | 052785289598
9996 | 泗阳县 | 三庄 | 元东 | 三庄供电所 | 10kV三团1P2线 | 史集元东3#变 | 交流10kV | 1390300012276 | 261.021 | 黄区 |  | 052785289598
9997 | 泗阳县 | 三庄 | 元东 | 三庄供电所 | 10kV三梨1Q6线 | 史集元东5#变 | 交流10kV | 1390300012277 | 236.194 | 黄区 |  | 052785289598
9998 | 泗阳县 | 来安 | 胡集 | 来安供电所 | 10kV文西1P4线 | 胡集3#变 | 交流10kV | 1390300012210 | 245.694 | 黄区 |  | 052785289598
9999 | 泗阳县 | 来安 | 胡集 | 来安供电所 | 10kV文西1P4线 | 胡集4#变 | 交流10kV | 1390300012211 | 96.389 | 黄区 |  | 052785289598
10000 | 泗阳县 | 三庄 | 官庄 | 三庄供电所 | 10kV三梨1Q6线 | 史集官庄2#变 | 交流10kV | 1390300012212 | 92.722 | 黄区 |  | 052785289598
10001 | 泗阳县 | 来安 | 同兴 | 来安供电所 | 10kV文开1N1线 | 同兴5#变 | 交流10kV | 1390300012215 | 196.736 | 黄区 |  | 052785289598
10002 | 泗阳县 | 来安 | 同兴 | 来安供电所 | 10kV文开1N1线 | 同兴3#变 | 交流10kV | 1390300012216 | 156.222 | 黄区 |  | 052785289598
10003 | 泗阳县 | 来安 | 同兴 | 来安供电所 | 10kV文开1N1线 | PMS_同兴2#变 | 交流10kV | 1390300012218 | 50.889 | 黄区 |  | 052785289598
10004 | 泗阳县 | 三庄 | 官庄 | 三庄供电所 | 10kV三尤1P3线 | 史集官庄1#变 | 交流10kV | 1390300012219 | 184.028 | 黄区 |  | 052785289598
10005 | 泗阳县 | 三庄 | 邵道 | 三庄供电所 | 10kV三尤1P3线 | 史集邵道1#变 | 交流10kV | 1390300012220 | 307.889 | 黄区 |  | 052785289598
10006 | 泗阳县 | 三庄 | 三李 | 三庄供电所 | 10kV三江1Q7线 | PMS_史集三李4#变 | 交流10kV | 1390300012176 | 38.708 | 黄区 |  | 052785289598
10007 | 泗阳县 | 三庄 | 杨圩 | 三庄供电所 | 10kV三江1Q7线 | 史集杨圩6#变 | 交流10kV | 1390300012178 | 227.944 | 黄区 |  | 052785289598
10008 | 泗阳县 | 三庄 | 杨圩 | 三庄供电所 | 10kV三江1Q7线 | 杨圩1#变 | 交流10kV | 1390300012179 | 12.167 | 黄区 |  | 052785289598
10009 | 泗阳县 | 李口 | 邱渡 | 李口供电所 | 10kV李北1Y1线 | 邱渡2#变 | 交流10kV | 1390300012842 | 213.865 | 黄区 |  | 052785289598
10010 | 泗阳县 | 李口 | 兴道 | 李口供电所 | 10kV李北1Y1线 | 兴道1#变 | 交流10kV | 1390300012843 | 177.083 | 黄区 |  | 052785289598
10011 | 泗阳县 | 李口 | 徐圩 | 李口供电所 | 10kV李北1Y1线 | 徐圩1#变 | 交流10kV | 1390300012845 | 0.367 | 黄区 |  | 052785289598
10012 | 泗阳县 | 李口 | 徐圩 | 李口供电所 | 10kV李北1Y1线 | PMS_徐圩2#变 | 交流10kV | 1390300012848 | 70.778 | 黄区 |  | 052785289598
10013 | 泗阳县 | 李口 | 八堡 | 李口供电所 | 10kV李北1Y1线 | 八堡1#变 | 交流10kV | 1390300012708 | 160.75 | 黄区 |  | 052785289598
10014 | 泗阳县 | 李口 | 彭码 | 李口供电所 | 10kV李罗1Y7线 | 彭码3#变 | 交流10kV | 1390300012711 | 0 | 红区 | 上级设备容量受限 | 052785289598
10015 | 泗阳县 | 裴圩 | 裴圩 | 裴圩供电所 | 10kV裴园144线 | 三和园区2#变 | 交流10kV | 1390300012759 | 276 | 黄区 |  | 052785289598
10016 | 泗阳县 | 三庄 | 邵道 | 三庄供电所 | 10kV三梨1Q6线 | PMS_史集邵道2#变 | 交流10kV | 1390300012233 | 73.514 | 黄区 |  | 052785289598
10017 | 泗阳县 | 三庄 | 邵道 | 三庄供电所 | 10kV三梨1Q6线 | PMS_史集邵道3#变 | 交流10kV | 1390300012234 | 134.611 | 黄区 |  | 052785289598
10018 | 泗阳县 | 三庄 | 邵道 | 三庄供电所 | 10kV三梨1Q6线 | PMS_史集邵道5#变 | 交流10kV | 1390300012235 | 193.833 | 黄区 |  | 052785289598
10019 | 泗阳县 | 三庄 | 杨圩 | 三庄供电所 | 10kV三江1Q7线 | 史集杨圩7#变 | 交流10kV | 1390300012250 | 60.444 | 黄区 |  | 052785289598
10020 | 泗阳县 | 来安 | 板桥 | 来安供电所 | 10kV来葛922线 | 板桥1#变 | 交流10kV | 1390300012251 | 121.32 | 黄区 |  | 052785289598
10021 | 泗阳县 | 来安 | 板桥 | 来安供电所 | 10kV来葛922线 | PMS_板桥2#变 | 交流10kV | 1390300012253 | 272.43 | 黄区 |  | 052785289598
10022 | 泗阳县 | 三庄 | 杨圩 | 三庄供电所 | 10kV三江1Q7线 | PMS_史集杨圩4#变 | 交流10kV | 1390300012181 | 17.146 | 黄区 |  | 052785289598
10023 | 泗阳县 | 三庄 | 黄徐 | 三庄供电所 | 10kV三江1Q7线 | 史集黄徐2#变 | 交流10kV | 1390300012182 | 271.194 | 黄区 |  | 052785289598
10024 | 泗阳县 | 三庄 | 黄徐 | 三庄供电所 | 10kV三江1Q7线 | 史集黄徐1#变 | 交流10kV | 1390300012183 | 224.083 | 黄区 |  | 052785289598
10025 | 泗阳县 | 众兴镇 | 周庄 | 泗阳县供电公司 | 10kV青园142线 | 周庄小区1＃变 | 交流10kV | 1390300012830 | 314.25 | 黄区 |  | 052785289598
10026 | 泗阳县 | 里仁 | 庄圩 | 爱园供电所 | 10kV前曹1V4线 | PMS_里仁庄圩8#变 | 交流10kV | 1390300012809 | 59.687 | 黄区 |  | 052785289598
10027 | 泗阳县 | 新袁 | 河埝 | 新袁供电所 | 10kV坝南143线 | 河埝4#变 | 交流10kV | 1390300012811 | 79.667 | 黄区 |  | 052785289598
10028 | 泗阳县 | 城厢 | 联合 | 城厢供电所 | 10kV南厢996线 | PMS_联合10#变 | 交流10kV | 1390300012812 | 285.917 | 黄区 |  | 052785289598
10029 | 泗阳县 | 三庄 | 毕滩 | 三庄供电所 | 10kV三尤1P3线 | PMS_史集毕滩8#变 | 交流10kV | 1390300012813 | 190.271 | 黄区 |  | 052785289598
10030 | 泗阳县 | 三庄 | 毕滩 | 三庄供电所 | 10kV三尤1P3线 | PMS_史集毕滩11#变 | 交流10kV | 1390300012814 | 52.292 | 黄区 |  | 052785289598
10031 | 泗阳县 | 临河 | 胡庄 | 临河供电所 | 10kV临纺125线 | PMS_临东4#变 | 交流10kV | 1390300012576 | 42.417 | 黄区 |  | 052785289598
10032 | 泗阳县 | 临河 | 胡庄 | 临河供电所 | 10kV临伟957线 | PMS_胡庄4#变 | 交流10kV | 1390300012579 | 230.333 | 黄区 |  | 052785289598
10033 | 泗阳县 | 临河 | 胡庄 | 临河供电所 | 10kV临豪Ⅰ线123线 | 胡庄1#变 | 交流10kV | 1390300012581 | 298.486 | 黄区 |  | 052785289598
10034 | 泗阳县 | 临河 | 临河镇临河村 | 临河供电所 | 10kV临工1H7线 | 学府新村6#变 | 交流10kV | 3205232605009183 | 0 | 红区 | 上级设备容量受限 | 052785289598
10035 | 泗阳县 | 三庄 | 王口 | 三庄供电所 | 10kV三梨1Q6线 | PMS_史集王口2#变 | 交流10kV | 1390300012295 | 311.928 | 黄区 |  | 052785289598
10036 | 泗阳县 | 三庄 | 黄徐 | 三庄供电所 | 10kV三江1Q7线 | 史集黄徐5#变 | 交流10kV | 1390300012186 | 35.528 | 黄区 |  | 052785289598
10037 | 泗阳县 | 三庄 | 黄徐 | 三庄供电所 | 10kV三江1Q7线 | 史集黄徐4#变 | 交流10kV | 1390300012187 | 80.667 | 黄区 |  | 052785289598
10038 | 泗阳县 | 三庄 | 双刘 | 三庄供电所 | 10kV三江1Q7线 | PMS_史集双刘7#变 | 交流10kV | 1390300012189 | 59.292 | 黄区 |  | 052785289598
10039 | 泗阳县 | 来安 | 葛集街道 | 来安供电所 | 10kV廷津932线 | 葛集街道4#变 | 交流10kV | 1390300012686 | 292.57 | 黄区 |  | 052785289598
10040 | 泗阳县 | 裴圩 | 陶李 | 裴圩供电所 | 10kV裴和139线 | 陶李3#变 | 交流10kV | 1390300012689 | 183.208 | 黄区 |  | 052785289598
10041 | 泗阳县 | 裴圩 | 圩东 | 裴圩供电所 | 10kV裴石141线 | 圩东1#变 | 交流10kV | 1390300012691 | 0 | 红区 | 上级设备容量受限 | 052785289598
10042 | 泗阳县 | 裴圩 | 裴圩新街 | 裴圩供电所 | 10kV裴良149线 | 裴圩新街5#变 | 交流10kV | 1390300012693 | 290.889 | 黄区 |  | 052785289598
10043 | 泗阳县 | 裴圩 | 裴圩新街 | 裴圩供电所 | 10kV裴良149线 | PMS_裴圩新街4#变 | 交流10kV | 1390300012694 | 180.458 | 黄区 |  | 052785289598
10044 | 泗阳县 | 临河 | 大兴 | 临河供电所 | 10kV临圃982线 | PMS_大兴23#变 | 交流10kV | 1390300012697 | 201.514 | 黄区 |  | 052785289598
10045 | 泗阳县 | 里仁 | 晏圩 | 爱园供电所 | 10kV前西1T4线 | 里仁晏圩2#变 | 交流10kV | 1390300012530 | 3.104 | 黄区 |  | 052785289598
10046 | 泗阳县 | 李口 | 杨码 | 李口供电所 | 10kV义崔156线 | 杨码5#变 | 交流10kV | 1390300012531 | 115.444 | 黄区 |  | 052785289598
10047 | 泗阳县 | 庄圩 | 庄圩 | 爱园供电所 | 10kV前码1V2线 | PMS_里仁庄圩15#变 | 交流10kV | 1390300012700 | 166.833 | 黄区 |  | 052785289598
10048 | 泗阳县 | 里仁 | 府前 | 爱园供电所 | 10kV前曹1V4线 | PMS_里仁府前变 | 交流10kV | 1390300012658 | 58.111 | 黄区 |  | 052785289598
10049 | 泗阳县 | 里仁 | 魏庄 | 爱园供电所 | 10kV前曹1V4线 | PMS_里仁魏庄变 | 交流10kV | 1390300012659 | 53.139 | 黄区 |  | 052785289598
10050 | 泗阳县 | 里仁 | 王西 | 爱园供电所 | 10kV前曹1V4线 | 里仁王西变 | 交流10kV | 1390300012660 | 185.975 | 黄区 |  | 052785289598
10051 | 泗阳县 | 临河 | 曹渡 | 临河供电所 | 10kV临工1H7线 | 条堆5#变 | 交流10kV | 1390300012589 | 0 | 红区 | 上级设备容量受限 | 052785289598
10052 | 泗阳县 | 临河 | 曹渡 | 临河供电所 | 10kV临工1H7线 | PMS_条堆3#变 | 交流10kV | 1390300012594 | 0 | 红区 | 上级设备容量受限 | 052785289598
10053 | 泗阳县 | 临河 | 杨工 | 临河供电所 | 10kV临工1H7线 | PMS_河滩1#变 | 交流10kV | 1390300012595 | 0 | 红区 | 上级设备容量受限 | 052785289598
10054 | 泗阳县 | 临河 | 杨工 | 临河供电所 | 10kV临工1H7线 | PMS_河滩2#变 | 交流10kV | 1390300012596 | 0 | 红区 | 上级设备容量受限 | 052785289598
10055 | 泗阳县 | 临河 | 胡庄 | 临河供电所 | 10kV临工1H7线 | PMS_临东1#变 | 交流10kV | 1390300012599 | 0 | 红区 | 上级设备容量受限 | 052785289598
10056 | 泗阳县 | 临河 | 胡庄 | 临河供电所 | 10kV临工1H7线 | PMS_临东2#变 | 交流10kV | 1390300012600 | 0 | 红区 | 上级设备容量受限 | 052785289598
10057 | 泗阳县 | 临河 | 房湖 | 临河供电所 | 10kV临工1H7线 | PMS_王姚4#变 | 交流10kV | 1390300012601 | 0 | 红区 | 上级设备容量受限 | 052785289598
10058 | 泗阳县 | 临河 | 房湖 | 临河供电所 | 10kV临工1H7线 | PMS_王姚2#变 | 交流10kV | 1390300012602 | 0 | 红区 | 上级设备容量受限 | 052785289598
10059 | 泗阳县 | 来安 | 板桥 | 来安供电所 | 10kV来葛922线 | PMS_板桥3#变 | 交流10kV | 1390300012254 | 122.431 | 黄区 |  | 052785289598
10060 | 泗阳县 | 三庄 | 杨圩 | 三庄供电所 | 10kV三费1P4线 | 史集杨圩3#变 | 交流10kV | 1390300012255 | 23.49 | 黄区 |  | 052785289598
10061 | 泗阳县 | 来安 | 叶庄 | 来安供电所 | 10kV来葛922线 | 叶庄3#变 | 交流10kV | 1390300012256 | 138.611 | 黄区 |  | 052785289598
10062 | 泗阳县 | 三庄 | 毕庄 | 三庄供电所 | 10kV三费1P4线 | PMS_史集毕庄1#变 | 交流10kV | 1390300012225 | 206.056 | 黄区 |  | 052785289598
10063 | 泗阳县 | 三庄 | 毕庄 | 三庄供电所 | 10kV三费1P4线 | PMS_史集毕庄5#变 | 交流10kV | 1390300012227 | 285.667 | 黄区 |  | 052785289598
10064 | 泗阳县 | 三庄 | 毕庄 | 三庄供电所 | 10kV三费1P4线 | PMS_史集毕庄4#变 | 交流10kV | 1390300012229 | 245.979 | 黄区 |  | 052785289598
10065 | 泗阳县 | 三庄 | 双刘 | 三庄供电所 | 10kV三江1Q7线 | PMS_史集双刘1#变 | 交流10kV | 1390300012231 | 139.917 | 黄区 |  | 052785289598
10066 | 泗阳县 | 三庄 | 双刘 | 三庄供电所 | 10kV三江1Q7线 | 史集双刘2#变 | 交流10kV | 1390300012232 | 81.417 | 黄区 |  | 052785289598
10067 | 泗阳县 | 三庄 | 嵇集 | 三庄供电所 | 10kV三江1Q7线 | 史集嵇集3#变 | 交流10kV | 1390300012237 | 111.625 | 黄区 |  | 052785289598
10068 | 泗阳县 | 三庄 | 嵇集 | 三庄供电所 | 10kV三江1Q7线 | 史集嵇集4#变 | 交流10kV | 1390300012238 | 13.5 | 黄区 |  | 052785289598
10069 | 泗阳县 | 三庄 | 嵇集 | 三庄供电所 | 10kV三江1Q7线 | PMS_史集嵇集5#变 | 交流10kV | 1390300012239 | 30.229 | 黄区 |  | 052785289598
10070 | 泗阳县 | 三庄 | 嵇集 | 三庄供电所 | 10kV三江1Q7线 | PMS_史集嵇集1#变 | 交流10kV | 1390300012240 | 140.25 | 黄区 |  | 052785289598
10071 | 泗阳县 | 卢集 | 戴庄 | 卢集供电所 | 10kV卢范126线 | 戴庄6#变 | 交流10kV | 1390300012719 | 48.208 | 黄区 |  | 052785289598
10072 | 泗阳县 | 南刘集 | 王集陈集 | 王集供电所 | 10kV花石171线 | 王集陈集5#变 | 交流10kV | 1390300012721 | 254.292 | 黄区 |  | 052785289598
10073 | 泗阳县 | 南刘集 | 王集刘集 | 王集供电所 | 10kV花街169线 | 王集刘集10#变 | 交流10kV | 1390300012723 | 299.556 | 黄区 |  | 052785289598
10074 | 泗阳县 | 临河 | 房湖 | 临河供电所 | 10kV临工1H7线 | 王姚3#变 | 交流10kV | 1390300012603 | 0 | 红区 | 上级设备容量受限 | 052785289598
10075 | 泗阳县 | 临河 | 房湖 | 临河供电所 | 10kV临工1H7线 | PMS_王姚1#变 | 交流10kV | 1390300012606 | 0 | 红区 | 上级设备容量受限 | 052785289598
10076 | 泗阳县 | 临河 | 曹渡 | 临河供电所 | 10kV临渡986线 | 条堆4#变 | 交流10kV | 1390300012607 | 22.75 | 黄区 |  | 052785289598
10077 | 泗阳县 | 临河 | 曹渡 | 临河供电所 | 10kV临渡986线 | PMS_曹渡4#变 | 交流10kV | 1390300012608 | 299.604 | 黄区 |  | 052785289598
10078 | 泗阳县 | 临河 | 曹渡 | 临河供电所 | 10kV临渡986线 | 条堆1#变 | 交流10kV | 1390300012609 | 169.844 | 黄区 |  | 052785289598
10079 | 泗阳县 | 临河 | 曹渡 | 临河供电所 | 10kV临渡986线 | 曹渡2#变 | 交流10kV | 1390300012610 | 88.556 | 黄区 |  | 052785289598
10080 | 泗阳县 | 临河 | 曹渡 | 临河供电所 | 10kV临渡986线 | 曹渡1#变 | 交流10kV | 1390300012611 | 219.458 | 黄区 |  | 052785289598
10081 | 泗阳县 | 临河 | 杨工 | 临河供电所 | 10kV临工1H7线 | PMS_杨工6#变 | 交流10kV | 1390300012612 | 0 | 红区 | 上级设备容量受限 | 052785289598
10082 | 泗阳县 | 临河 | 杨工 | 临河供电所 | 10kV临工1H7线 | PMS_杨工1#变 | 交流10kV | 1390300012613 | 0 | 红区 | 上级设备容量受限 | 052785289598
10083 | 泗阳县 | 临河 | 杨工 | 临河供电所 | 10kV临工1H7线 | PMS_杨工3#变 | 交流10kV | 1390300012616 | 0 | 红区 | 上级设备容量受限 | 052785289598
10084 | 泗阳县 | 临河 | 杨工 | 临河供电所 | 10kV临工1H7线 | 杨工2#变 | 交流10kV | 1390300012618 | 0 | 红区 | 上级设备容量受限 | 052785289598
10085 | 泗阳县 | 临河 | 临河镇杨工村 | 临河供电所 | 10kV临工1H7线 | PMS_杨工9#变 | 交流10kV | 1390300012620 | 0 | 红区 | 上级设备容量受限 | 052785289598
10086 | 泗阳县 | 临河 | 何庄 | 临河供电所 | 10kV临豪Ⅰ线123线 | 何庄7#变 | 交流10kV | 1390300012626 | 120.333 | 黄区 |  | 052785289598
10087 | 泗阳县 | 临河 | 何庄 | 临河供电所 | 10kV临豪Ⅰ线123线 | 何庄6#变 | 交流10kV | 1390300012627 | 246.5 | 黄区 |  | 052785289598
10088 | 泗阳县 | 众兴镇 | 刘集圩 | 泗阳县供电公司 | 10kV东宇179线 | 九江路公变 | 交流10kV | 1390300012683 | 251.75 | 黄区 |  | 052785289598
10089 | 泗阳县 | 临河 | 云渡 | 临河供电所 | 10kV临渡986线 | PMS_翟庄7#变 | 交流10kV | 1390300012633 | 136.583 | 黄区 |  | 052785289598
10090 | 泗阳县 | 临河 | 云渡 | 临河供电所 | 10kV临渡986线 | PMS_翟庄1#变 | 交流10kV | 1390300012635 | 125.958 | 黄区 |  | 052785289598
10091 | 泗阳县 | 临河 | 云渡 | 临河供电所 | 10kV临渡986线 | PMS_翟庄2#变 | 交流10kV | 1390300012636 | 291.594 | 黄区 |  | 052785289598
10092 | 泗阳县 | 临河 | 云渡 | 临河供电所 | 10kV临渡986线 | 翟庄3#变 | 交流10kV | 1390300012637 | 194.917 | 黄区 |  | 052785289598
10093 | 泗阳县 | 临河 | 云渡 | 临河供电所 | 10kV临渡986线 | PMS_云渡3#变 | 交流10kV | 1390300012638 | 70.5 | 黄区 |  | 052785289598
10094 | 泗阳县 | 临河 | 云渡 | 临河供电所 | 10kV临渡986线 | 云渡1#变 | 交流10kV | 1390300012645 | 30.417 | 黄区 |  | 052785289598
10095 | 泗阳县 | 临河 | 云渡 | 临河供电所 | 10kV临渡986线 | PMS_朱庄3#变 | 交流10kV | 1390300012648 | 207.396 | 黄区 |  | 052785289598
10096 | 泗阳县 | 临河 | 临河 | 临河供电所 | 10kV临纺125线 | 城厢临河10#变 | 交流10kV | 1390300012651 | 292.167 | 黄区 |  | 052785289598
10097 | 泗阳县 | 临河 | 小店 | 临河供电所 | 10kV临熊129线 | 小店1#变 | 交流10kV | 1390300012652 | 101.694 | 黄区 |  | 052785289598
10098 | 泗阳县 | 临河 | 小店 | 临河供电所 | 10kV临宇959线 | 肖庄1#变 | 交流10kV | 1390300012655 | 237 | 黄区 |  | 052785289598
10099 | 泗阳县 | 临河 | 临东 | 临河供电所 | 10kV临工1H7线 | PMS_临东3#变 | 交流10kV | 1390300012555 | 0 | 红区 | 上级设备容量受限 | 052785289598
10100 | 泗阳县 | 南刘集 | 王集大成 | 王集供电所 | 10kV花费175线 | PMS_王集大成7#变 | 交流10kV | 1390300012556 | 114.25 | 黄区 |  | 052785289598
10101 | 泗阳县 | 来安 | 同兴 | 来安供电所 | 10kV文开1N1线 | PMS_同兴1#变 | 交流10kV | 1390300012382 | 114.722 | 黄区 |  | 052785289598
10102 | 泗阳县 | 来安 | 西徐 | 来安供电所 | 10kV文开1N1线 | PMS_西徐4#变 | 交流10kV | 1390300012383 | 50.944 | 黄区 |  | 052785289598
10103 | 泗阳县 | 来安 | 马洼 | 来安供电所 | 10kV文开1N1线 | 马洼5#变 | 交流10kV | 1390300012384 | 83.25 | 黄区 |  | 052785289598
10104 | 泗阳县 | 来安 | 马洼 | 来安供电所 | 10kV文开1N1线 | 马洼3#变 | 交流10kV | 1390300012385 | 308.028 | 黄区 |  | 052785289598
10105 | 泗阳县 | 来安 | 马洼 | 来安供电所 | 10kV文开1N1线 | PMS_马洼4#变 | 交流10kV | 1390300012387 | 189.775 | 黄区 |  | 052785289598
10106 | 泗阳县 | 来安 | 马洼 | 来安供电所 | 10kV文开1N1线 | 马洼2#变 | 交流10kV | 1390300012388 | 24.5 | 黄区 |  | 052785289598
10107 | 泗阳县 | 来安 | 西徐 | 来安供电所 | 10kV来葛922线 | PMS_西徐3#变 | 交流10kV | 1390300012389 | 35.5 | 黄区 |  | 052785289598
10108 | 泗阳县 | 裴圩 | 白顶 | 裴圩供电所 | 10kV裴北146线 | PMS_白顶6#变 | 交流10kV | 1390300012153 | 13.875 | 黄区 |  | 052785289598
10109 | 泗阳县 | 裴圩 | 东沙 | 裴圩供电所 | 10kV黄圩154线 | 东沙3#变 | 交流10kV | 1390300012156 | 85.583 | 黄区 |  | 052785289598
10110 | 泗阳县 | 裴圩 | 裴圩 | 裴圩供电所 | 10kV裴石141线 | PMS_圩东小区 | 交流10kV | 1390300012160 | 0 | 红区 | 上级设备容量受限 | 052785289598
10111 | 泗阳县 | 裴圩 | 砂咀 | 裴圩供电所 | 10kV裴石141线 | PMS_砂咀7#变 | 交流10kV | 1390300012161 | 0 | 红区 | 上级设备容量受限 | 052785289598
10112 | 泗阳县 | 裴圩 | 黄场 | 裴圩供电所 | 10kV裴良149线 | 黄场2#变 | 交流10kV | 1390300012167 | 124.583 | 黄区 |  | 052785289598
10113 | 泗阳县 | 裴圩 | 裴圩 | 裴圩供电所 | 10kV裴南142线 | PMS_裴圩9#变 | 交流10kV | 1390300012168 | 128.556 | 黄区 |  | 052785289598
10114 | 泗阳县 | 裴圩 | 经济开发区 | 裴圩供电所 | 10kV裴南142线 | PMS_裴圩安置小区 | 交流10kV | 1390300012169 | 137.208 | 黄区 |  | 052785289598
10115 | 泗阳县 | 裴圩 | 裴圩 | 裴圩供电所 | 10kV裴良149线 | PMS_裴圩3#变 | 交流10kV | 1390300012171 | 170.952 | 黄区 |  | 052785289598
10116 | 泗阳县 | 来安 | 正丰 | 来安供电所 | 10kV文开1N1线 | 正丰3#变 | 交流10kV | 1390300012330 | 133.125 | 黄区 |  | 052785289598
10117 | 泗阳县 | 来安 | 来安正丰 | 来安供电所 | 10kV文开1N1线 | PMS_来安正丰4#变 | 交流10kV | 1390300012331 | 136.417 | 黄区 |  | 052785289598
10118 | 泗阳县 | 来安 | 正丰 | 来安供电所 | 10kV文开1N1线 | 正丰1#变 | 交流10kV | 1390300012332 | 154.236 | 黄区 |  | 052785289598
10119 | 泗阳县 | 来安 | 来安正丰 | 来安供电所 | 10kV文开1N1线 | 来安正丰2#变 | 交流10kV | 1390300012333 | 22.708 | 黄区 |  | 052785289598
10120 | 泗阳县 | 来安 | 葛集 | 来安供电所 | 10kV来葛922线 | PMS_葛集3#变 | 交流10kV | 1390300012334 | 103.167 | 黄区 |  | 052785289598
10121 | 泗阳县 | 来安 | 葛集 | 来安供电所 | 10kV来葛922线 | PMS_葛集4#变 | 交流10kV | 1390300012335 | 90.833 | 黄区 |  | 052785289598
10122 | 泗阳县 | 三庄 | 江渡 | 三庄供电所 | 10kV三江1Q7线 | 史集江渡1#变 | 交流10kV | 1390300012173 | 295.958 | 黄区 |  | 052785289598
10123 | 泗阳县 | 三庄 | 费渡 | 三庄供电所 | 10kV三费1P4线 | PMS_史集费渡3#变 | 交流10kV | 1390300012174 | 223.958 | 黄区 |  | 052785289598
10124 | 泗阳县 | 三庄 | 毕滩 | 三庄供电所 | 10kV三尤1P3线 | PMS_史集毕滩3#变 | 交流10kV | 1390300012245 | 296.556 | 黄区 |  | 052785289598
10125 | 泗阳县 | 三庄 | 毕滩 | 三庄供电所 | 10kV三尤1P3线 | PMS_史集毕滩4#变 | 交流10kV | 1390300012246 | 144.708 | 黄区 |  | 052785289598
10126 | 泗阳县 | 三庄 | 毕滩 | 三庄供电所 | 10kV三尤1P3线 | PMS_史集毕滩5#变 | 交流10kV | 1390300012247 | 178.986 | 黄区 |  | 052785289598
10127 | 泗阳县 | 三庄 | 毕滩 | 三庄供电所 | 10kV三尤1P3线 | PMS_史集毕滩6#变 | 交流10kV | 1390300012249 | 63.944 | 黄区 |  | 052785289598
10128 | 泗阳县 | 卢集 | 新洪 | 卢集供电所 | 10kV卢新1N5线 | 新洪1#变 | 交流10kV | 1390300012762 | 203.771 | 黄区 |  | 052785289598
10129 | 泗阳县 | 卢集 | 卢集 | 卢集供电所 | 10kV卢东1F9线 | PMS_卢集8#变 | 交流10kV | 1390300012763 | 225.958 | 黄区 |  | 052785289598
10130 | 泗阳县 | 城厢 | 龙门 | 城厢供电所 | 10kV李城1X4线 | 司李5#变 | 交流10kV | 1390300012744 | 129.583 | 黄区 |  | 052785289598
10131 | 泗阳县 | 临河 | 临河 | 临河供电所 | 10kV临熊129线 | PMS_临河7#变 | 交流10kV | 1390300012508 | 73 | 黄区 |  | 052785289598
10132 | 泗阳县 | 临河 | 王三庄 | 临河供电所 | 10kV临熊129线 | PMS_王三庄4#变 | 交流10kV | 1390300012509 | 195.57 | 黄区 |  | 052785289598
10133 | 泗阳县 | 临河 | 临河农科 | 临河供电所 | 10kV临熊129线 | PMS_临河农科1#变 | 交流10kV | 1390300012511 | 66 | 黄区 |  | 052785289598
10134 | 泗阳县 | 临河 | 熊码 | 临河供电所 | 10kV临熊129线 | PMS_熊码6#变 | 交流10kV | 1390300012512 | 286.688 | 黄区 |  | 052785289598
10135 | 泗阳县 | 临河 | 临河农科 | 临河供电所 | 10kV临熊129线 | 临河农科2#变 | 交流10kV | 1390300012514 | 278.333 | 黄区 |  | 052785289598
10136 | 泗阳县 | 临河 | 熊码 | 临河供电所 | 10kV临熊129线 | 熊码5#变 | 交流10kV | 1390300012515 | 238.917 | 黄区 |  | 052785289598
10137 | 泗阳县 | 临河 | 熊码 | 临河供电所 | 10kV临熊129线 | PMS_熊码4#变 | 交流10kV | 1390300012516 | 274.083 | 黄区 |  | 052785289598
10138 | 泗阳县 | 临河 | 临河 | 临河供电所 | 10kV临熊129线 | PMS_临河2#变 | 交流10kV | 1390300012518 | 314.833 | 黄区 |  | 052785289598
10139 | 泗阳县 | 临河 | 临河 | 临河供电所 | 10kV临熊129线 | 临河8#变 | 交流10kV | 1390300012520 | 43.167 | 黄区 |  | 052785289598
10140 | 泗阳县 | 临河 | 熊码 | 临河供电所 | 10kV临熊129线 | PMS_熊码1#变 | 交流10kV | 1390300012521 | 168.875 | 黄区 |  | 052785289598
10141 | 泗阳县 | 临河 | 熊码 | 临河供电所 | 10kV临熊129线 | PMS_熊码7#变 | 交流10kV | 1390300012522 | 228.364 | 黄区 |  | 052785289598
10142 | 泗阳县 | 临河 | 熊码 | 临河供电所 | 10kV临熊129线 | PMS_熊码2#变 | 交流10kV | 1390300012523 | 118.097 | 黄区 |  | 052785289598
10143 | 泗阳县 | 临河 | 王三庄 | 临河供电所 | 10kV临熊129线 | PMS_王三庄5#变 | 交流10kV | 1390300012525 | 163.417 | 黄区 |  | 052785289598
10144 | 泗阳县 | 临河 | 房湖 | 临河供电所 | 10kV临熊129线 | PMS_房湖1#变 | 交流10kV | 1390300012526 | 108.25 | 黄区 |  | 052785289598
10145 | 泗阳县 | 临河 | 房湖 | 临河供电所 | 10kV临熊129线 | 房湖2#变 | 交流10kV | 1390300012527 | 221.708 | 黄区 |  | 052785289598
10146 | 泗阳县 | 临河 | 房湖 | 临河供电所 | 10kV临熊129线 | PMS_房湖3#变 | 交流10kV | 1390300012528 | 158.354 | 黄区 |  | 052785289598
10147 | 泗阳县 | 临河 | 王三庄 | 临河供电所 | 10kV临熊129线 | PMS_王三庄6#变 | 交流10kV | 1390300012544 | 275.083 | 黄区 |  | 052785289598
10148 | 泗阳县 | 临河 | 沈圩 | 临河供电所 | 10kV临熊129线 | PMS_沈圩1#变 | 交流10kV | 1390300012545 | 138.417 | 黄区 |  | 052785289598
10149 | 泗阳县 | 裴圩 | 单庄 | 裴圩供电所 | 10kV裴南142线 | 单庄9#变 | 交流10kV | 3221041905001365 | 0 | 红区 | 本级设备容量受限 | 052785289598
10150 | 泗阳县 | 穿城 | 穿城村 | 穿城供电所 | 10kV穿西921线 | PMS_穿城村13#变 | 交流10kV | 1390300012506 | 0 | 红区 | 上级设备容量受限 | 052785289598
10151 | 泗阳县 | 来安 | 葛集 | 来安供电所 | 10kV来葛922线 | PMS_葛集1#变 | 交流10kV | 1390300012401 | 117.417 | 黄区 |  | 052785289598
10152 | 泗阳县 | 来安 | 来安街道 | 来安供电所 | 10kV廷津932线 | 街道1#变 | 交流10kV | 1390300012404 | 149.236 | 黄区 |  | 052785289598
10153 | 泗阳县 | 来安 | 颜仲 | 来安供电所 | 10kV廷津932线 | PMS_颜仲2#变 | 交流10kV | 1390300012407 | 117.222 | 黄区 |  | 052785289598
10154 | 泗阳县 | 来安 | 农科 | 来安供电所 | 10kV廷津932线 | PMS_农科1# | 交流10kV | 1390300012408 | 118 | 黄区 |  | 052785289598
10155 | 泗阳县 | 来安 | 来安农科 | 来安供电所 | 10kV廷津932线 | PMS_来安农科2#变 | 交流10kV | 1390300012409 | 133.333 | 黄区 |  | 052785289598
10156 | 泗阳县 | 来安 | 葛二 | 来安供电所 | 10kV文西1P4线 | 葛二2#变 | 交流10kV | 1390300012410 | 68.417 | 黄区 |  | 052785289598
10157 | 泗阳县 | 来安 | 葛二 | 来安供电所 | 10kV文西1P4线 | PMS_葛二1#变 | 交流10kV | 1390300012411 | 199.583 | 黄区 |  | 052785289598
10158 | 泗阳县 | 来安 | 来安葛庄 | 来安供电所 | 10kV文西1P4线 | 来安葛庄1#变 | 交流10kV | 1390300012412 | 120.083 | 黄区 |  | 052785289598
10159 | 泗阳县 | 来安 | 来安葛庄 | 来安供电所 | 10kV文西1P4线 | 来安葛庄3#变 | 交流10kV | 1390300012358 | 223.083 | 黄区 |  | 052785289598
10160 | 泗阳县 | 来安 | 来安葛庄 | 来安供电所 | 10kV文西1P4线 | PMS_来安葛庄2#变 | 交流10kV | 1390300012359 | 52.931 | 黄区 |  | 052785289598
10161 | 泗阳县 | 三庄 | 双刘 | 三庄供电所 | 10kV三江1Q7线 | 史集双刘4#变 | 交流10kV | 1390300012221 | 115.667 | 黄区 |  | 052785289598
10162 | 泗阳县 | 三庄 | 团结 | 三庄供电所 | 10kV三团1P2线 | 团结11#变 | 交流10kV | 1390300012192 | 272.68 | 黄区 |  | 052785289598
10163 | 泗阳县 | 卢集 | 黄庄 | 卢集供电所 | 10kV卢薛1F6线 | PMS_黄庄4#变 | 交流10kV | 1390300012782 | 64.042 | 黄区 |  | 052785289598
10164 | 泗阳县 | 卢集 | 邢庄 | 卢集供电所 | 10kV卢范126线 | PMS_邢庄1#变 | 交流10kV | 1390300012783 | 115.917 | 黄区 |  | 052785289598
10165 | 泗阳县 | 穿城 | 砖井（乔未） | 穿城供电所 | 10kV穿西921线 | 穿城乔未1#变 | 交流10kV | 1390300012784 | 0 | 红区 | 上级设备容量受限 | 052785289598
10166 | 泗阳县 | 高渡 | 唐王 | 卢集供电所 | 10kV裴湖152线 | 唐王2#变 | 交流10kV | 1390300012785 | 81.111 | 黄区 |  | 052785289598
10167 | 泗阳县 | 高渡 | 高渡高邱 | 卢集供电所 | 10kV卢高1F7线 | PMS_高渡高邱5#变 | 交流10kV | 1390300012786 | 105.056 | 黄区 |  | 052785289598
10168 | 泗阳县 | 新袁 | 新袁严庄 | 新袁供电所 | 10kV东田147线 | 新袁严庄2#变 | 交流10kV | 3090102723583 | 167.755 | 黄区 |  | 052785289598
10169 | 泗阳县 | 来安 | 竹元 | 来安供电所 | 10kV文西1P4线 | PMS_竹元6#变 | 交流10kV | 1390300012365 | 2.833 | 黄区 |  | 052785289598
10170 | 泗阳县 | 来安 | 竹元 | 来安供电所 | 10kV文西1P4线 | 竹元2#变 | 交流10kV | 1390300012366 | 123.556 | 黄区 |  | 052785289598
10171 | 泗阳县 | 来安 | 竹元 | 来安供电所 | 10kV文西1P4线 | 竹元1#变 | 交流10kV | 1390300012367 | 80.389 | 黄区 |  | 052785289598
10172 | 泗阳县 | 三庄 | 江渡 | 三庄供电所 | 10kV三江1Q7线 | PMS_史集江渡2#变 | 交流10kV | 1390300012222 | 147.556 | 黄区 |  | 052785289598
10173 | 泗阳县 | 三庄 | 江渡 | 三庄供电所 | 10kV三江1Q7线 | 史集江渡3#变 | 交流10kV | 1390300012223 | 176.611 | 黄区 |  | 052785289598
10174 | 泗阳县 | 三庄 | 江渡 | 三庄供电所 | 10kV三江1Q7线 | 史集江渡4#变 | 交流10kV | 1390300012224 | 184.667 | 黄区 |  | 052785289598
10175 | 泗阳县 | 史集 | 费渡 | 三庄供电所 | 10kV阳程119线 | PMS_史集费渡2#变 | 交流10kV | 1390300012190 | 258.917 | 黄区 |  | 052785289598
10176 | 泗阳县 | 三庄 | 槐树 | 三庄供电所 | 10kV三槐1Q4线 | 史集槐树4#变 | 交流10kV | 1390300012193 | 224.68 | 黄区 |  | 052785289598
10177 | 泗阳县 | 三庄 | 槐树七组 | 三庄供电所 | 10kV三槐1Q4线 | PMS_史集槐树七组变 | 交流10kV | 1390300012194 | 68.028 | 黄区 |  | 052785289598
10178 | 泗阳县 | 庄圩 | 水庄 | 爱园供电所 | 10kV前淮113线 | PMS_里仁水庄5#变 | 交流10kV | 1390300012765 | 65.333 | 黄区 |  | 052785289598
10179 | 泗阳县 | 新袁 | 新袁 | 新袁供电所 | 10kV裴和139线 | 新袁上海路2#变 | 交流10kV | 1390300012737 | 261.833 | 黄区 |  | 052785289598
10180 | 泗阳县 | 三庄 | 官庄 | 三庄供电所 | 10kV三梨1Q6线 | PMS_史集官庄5#变 | 交流10kV | 1390300012195 | 48.653 | 黄区 |  | 052785289598
10181 | 泗阳县 | 卢集 | 果林 | 卢集供电所 | 10kV卢郝1N6线 | PMS_果林1#变 | 交流10kV | 1390300011585 | 215.333 | 黄区 |  | 052785289598
10182 | 泗阳县 | 穿城 | 新桥村 | 穿城供电所 | 10kV穿东922线 | PMS_穿城新桥9#变 | 交流10kV | 1390300011628 | 0 | 红区 | 上级设备容量受限 | 052785289598
10183 | 泗阳县 | 卢集 | 谷嘴 | 卢集供电所 | 10kV卢新1N5线 | 谷嘴7#变 | 交流10kV | 1390300011726 | 141.083 | 黄区 |  | 052785289598
10184 | 泗阳县 | 众兴镇 | 闸塘 | 泗阳县供电公司 | 10kV东康173线 | PMS_闸塘1#变 | 交流10kV | 1390300012272 | 303.125 | 黄区 |  | 052785289598
10185 | 泗阳县 | 众兴镇 | 闸塘 | 泗阳县供电公司 | 10kV东城175线 | PMS_闸塘2#变 | 交流10kV | 1390300012273 | 214.625 | 黄区 |  | 052785289598
10186 | 泗阳县 | 卢集 | 海洼 | 卢集供电所 | 10kV卢郝1N6线 | PMS_海洼3#变 | 交流10kV | 1390300012279 | 43.993 | 黄区 |  | 052785289598
10187 | 泗阳县 | 众兴镇 | 闸塘 | 泗阳县供电公司 | 10kV东城175线 | PMS_闸塘3# | 交流10kV | 1390300012280 | 126.5 | 黄区 |  | 052785289598
10188 | 泗阳县 | 众兴镇 | 刘集圩 | 泗阳县供电公司 | 10kV东城175线 | 闸塘5#变 | 交流10kV | 1390300012281 | 103.792 | 黄区 |  | 052785289598
10189 | 泗阳县 | 卢集 | 郝桥 | 卢集供电所 | 10kV卢郝1N6线 | PMS_郝桥2#变 | 交流10kV | 1390300012284 | 266.479 | 黄区 |  | 052785289598
10190 | 泗阳县 | 来安 | 双安村 | 来安供电所 | 10kV港环934线 | PMS_双安小区27#变 | 交流10kV | 1390300012287 | 314.389 | 黄区 |  | 052785289598
10191 | 泗阳县 | 众兴镇 | 魏湾村 | 泗阳县供电公司 | 10kV港金945线 | 桂庄6#变 | 交流10kV | 1390300012290 | 127.917 | 黄区 |  | 052785289598
10192 | 泗阳县 | 众兴镇 | 魏湾村 | 泗阳县供电公司 | 10kV港金945线 | 道口4#变 | 交流10kV | 1390300012292 | 0 | 红区 | 本级设备容量受限 | 052785289598
10193 | 泗阳县 | 卢集 | 郝桥 | 卢集供电所 | 10kV卢郝1N6线 | 郝桥4#变 | 交流10kV | 1390300012299 | 212.125 | 黄区 |  | 052785289598
10194 | 泗阳县 | 三庄 | 王李 | 三庄供电所 | 10kV三穿1P1线 | PMS_史集王李3#变 | 交流10kV | 1390300012394 | 12.208 | 黄区 |  | 052785289598
10195 | 泗阳县 | 三庄 | 夫庙 | 三庄供电所 | 10kV三槐1Q4线 | PMS_史集夫庙1#变 | 交流10kV | 1390300012395 | 25.75 | 黄区 |  | 052785289598
10196 | 泗阳县 | 卢集 | 桂咀 | 卢集供电所 | 10kV卢桂1N7线 | 桂咀3#变 | 交流10kV | 1390300012396 | 0 | 红区 | 本级设备容量受限 | 052785289598
10197 | 泗阳县 | 三庄 | 夫庙 | 三庄供电所 | 10kV三槐1Q4线 | 史集夫庙2#变 | 交流10kV | 1390300012397 | 36.278 | 黄区 |  | 052785289598
10198 | 泗阳县 | 临河 | 沈圩 | 临河供电所 | 10kV临熊129线 | PMS_沈圩4#变 | 交流10kV | 1390300012546 | 287.771 | 黄区 |  | 052785289598
10199 | 泗阳县 | 临河 | 沈圩 | 临河供电所 | 10kV临熊129线 | PMS_沈圩2#变 | 交流10kV | 1390300012548 | 166.562 | 黄区 |  | 052785289598
10200 | 泗阳县 | 临河 | 沈圩 | 临河供电所 | 10kV临熊129线 | PMS_沈圩3#变 | 交流10kV | 1390300012549 | 184.646 | 黄区 |  | 052785289598
10201 | 泗阳县 | 临河 | 沈圩 | 临河供电所 | 10kV临熊129线 | PMS_沈圩5#变 | 交流10kV | 1390300012550 | 6.875 | 黄区 |  | 052785289598
10202 | 泗阳县 | 临河 | 临河 | 临河供电所 | 10kV临熊129线 | PMS_临河11#变 | 交流10kV | 1390300012552 | 156.833 | 黄区 |  | 052785289598
10203 | 泗阳县 | 卢集 | 新洪 | 卢集供电所 | 10kV卢新1N5线 | PMS_新洪2#变 | 交流10kV | 1390300011669 | 37.778 | 黄区 |  | 052785289598
10204 | 泗阳县 | 卢集 | 新洪 | 卢集供电所 | 10kV卢西1G4线 | 新洪6#变 | 交流10kV | 1390300011670 | 175.75 | 黄区 |  | 052785289598
10205 | 泗阳县 | 卢集 | 潘集 | 卢集供电所 | 10kV卢东1F9线 | PMS_潘集1#变 | 交流10kV | 1390300012391 | 85.903 | 黄区 |  | 052785289598
10206 | 泗阳县 | 穿城 | 穿城乔未 | 穿城供电所 | 10kV穿西921线 | 穿城乔未3#变 | 交流10kV | 1390300012482 | 0 | 红区 | 上级设备容量受限 | 052785289598
10207 | 泗阳县 | 卢集 | 郝桥 | 卢集供电所 | 10kV卢郝1N6线 | PMS_郝桥3#变 | 交流10kV | 1390300012300 | 152.854 | 黄区 |  | 052785289598
10208 | 泗阳县 | 卢集 | 黄庄 | 卢集供电所 | 10kV卢范126线 | 黄庄3#变 | 交流10kV | 1390300012302 | 261.792 | 黄区 |  | 052785289598
10209 | 泗阳县 | 卢集 | 黄庄 | 卢集供电所 | 10kV卢范126线 | 黄庄1#变 | 交流10kV | 1390300012303 | 140.417 | 黄区 |  | 052785289598
10210 | 泗阳县 | 卢集 | 黄庄 | 卢集供电所 | 10kV卢范126线 | 黄庄2#变 | 交流10kV | 1390300012304 | 265.917 | 黄区 |  | 052785289598
10211 | 泗阳县 | 三庄 | 夫庙 | 三庄供电所 | 10kV三槐1Q4线 | 史集夫庙3#变 | 交流10kV | 1390300012398 | 85.333 | 黄区 |  | 052785289598
10212 | 泗阳县 | 卢集 | 桂咀 | 卢集供电所 | 10kV卢桂1N7线 | 桂咀2#变 | 交流10kV | 1390300012399 | 50.75 | 黄区 |  | 052785289598
10213 | 泗阳县 | 卢集 | 桂咀 | 卢集供电所 | 10kV卢桂1N7线 | PMS_桂咀4#变 | 交流10kV | 1390300012418 | 67.778 | 黄区 |  | 052785289598
10214 | 泗阳县 | 卢集 | 迎湖 | 卢集供电所 | 10kV卢桂1N7线 | PMS_迎湖1#变 | 交流10kV | 1390300012419 | 251.375 | 黄区 |  | 052785289598
10215 | 泗阳县 | 卢集 | 迎湖 | 卢集供电所 | 10kV卢桂1N7线 | 迎湖2#变 | 交流10kV | 1390300012420 | 11.167 | 黄区 |  | 052785289598
10216 | 泗阳县 | 三庄 | 团结 | 三庄供电所 | 10kV三团1P2线 | PMS_史集团结2#变 | 交流10kV | 1390300012422 | 177.917 | 黄区 |  | 052785289598
10217 | 泗阳县 | 卢集 | 农场 | 卢集供电所 | 10kV卢薛1F6线 | 农场1#变 | 交流10kV | 1390300012428 | 129.958 | 黄区 |  | 052785289598
10218 | 泗阳县 | 三庄 | 团结 | 三庄供电所 | 10kV三团1P2线 | PMS_史集团结12#变 | 交流10kV | 1390300012429 | 49.972 | 黄区 |  | 052785289598
10219 | 泗阳县 | 高渡 | 唐王 | 卢集供电所 | 10kV裴湖152线 | 唐王3#变 | 交流10kV | 1390300012312 | 63.972 | 黄区 |  | 052785289598
10220 | 泗阳县 | 高渡 | 高渡大元 | 卢集供电所 | 10kV裴湖152线 | 高渡大元1#变 | 交流10kV | 1390300012314 | 10.111 | 黄区 |  | 052785289598
10221 | 泗阳县 | 高渡 | 高渡 | 卢集供电所 | 10kV裴湖152线 | 高渡1#变 | 交流10kV | 1390300012316 | 9.25 | 黄区 |  | 052785289598
10222 | 泗阳县 | 高渡 | 高渡 | 卢集供电所 | 10kV裴湖152线 | 高渡2#变 | 交流10kV | 1390300012317 | 126.458 | 黄区 |  | 052785289598
10223 | 泗阳县 | 高渡 | 高湖 | 卢集供电所 | 10kV裴湖152线 | 高湖1#变 | 交流10kV | 1390300012319 | 115.833 | 黄区 |  | 052785289598
10224 | 泗阳县 | 三庄 | 槐树 | 三庄供电所 | 10kV三槐1Q4线 | 史集槐树1#变 | 交流10kV | 1390300012425 | 118.597 | 黄区 |  | 052785289598
10225 | 泗阳县 | 卢集 | 潘集 | 卢集供电所 | 10kV卢东1F9线 | PMS_潘集2#变 | 交流10kV | 1390300012392 | 106.75 | 黄区 |  | 052785289598
10226 | 泗阳县 | 卢集 | 潘集 | 卢集供电所 | 10kV卢郝1N6线 | PMS_潘集3#变 | 交流10kV | 1390300012413 | 138.542 | 黄区 |  | 052785289598
10227 | 泗阳县 | 卢集 | 潘集 | 卢集供电所 | 10kV卢郝1N6线 | PMS_潘集4#变 | 交流10kV | 1390300012414 | 176 | 黄区 |  | 052785289598
10228 | 泗阳县 | 卢集 | 海洼 | 卢集供电所 | 10kV卢郝1N6线 | 海洼1#变 | 交流10kV | 1390300012415 | 211.958 | 黄区 |  | 052785289598
10229 | 泗阳县 | 卢集 | 卢集村 | 卢集供电所 | 10kV卢西1G4线 | PMS_卢集村2#变 | 交流10kV | 1390300012494 | 71.792 | 黄区 |  | 052785289598
10230 | 泗阳县 | 卢集 | 卢集村 | 卢集供电所 | 10kV卢西1G4线 | 卢集村1#变 | 交流10kV | 1390300012495 | 170.697 | 黄区 |  | 052785289598
10231 | 泗阳县 | 卢集 | 戴庄 | 卢集供电所 | 10kV卢范126线 | 戴庄1#变 | 交流10kV | 1390300012498 | 131.333 | 黄区 |  | 052785289598
10232 | 泗阳县 | 卢集 | 戴庄 | 卢集供电所 | 10kV卢范126线 | PMS_戴庄3#变 | 交流10kV | 1390300012499 | 141.278 | 黄区 |  | 052785289598
10233 | 泗阳县 | 卢集 | 迎湖 | 卢集供电所 | 10kV卢桂1N7线 | 迎湖3#变 | 交流10kV | 1390300012434 | 89.083 | 黄区 |  | 052785289598
10234 | 泗阳县 | 卢集 | 周元 | 卢集供电所 | 10kV卢薛1F6线 | PMS_周元2#变 | 交流10kV | 1390300012435 | 102.694 | 黄区 |  | 052785289598
10235 | 泗阳县 | 卢集 | 邢庄 | 卢集供电所 | 10kV卢范126线 | PMS_邢庄3#变 | 交流10kV | 1390300012438 | 66.25 | 黄区 |  | 052785289598
10236 | 泗阳县 | 卢集 | 范湖 | 卢集供电所 | 10kV卢范126线 | PMS_范湖5#变 | 交流10kV | 1390300012440 | 116.222 | 黄区 |  | 052785289598
10237 | 泗阳县 | 卢集 | 范湖 | 卢集供电所 | 10kV卢范126线 | PMS_范湖2#变 | 交流10kV | 1390300012441 | 173.778 | 黄区 |  | 052785289598
10238 | 泗阳县 | 三庄 | 团结 | 三庄供电所 | 10kV三团1P2线 | PMS_史集团结8#变 | 交流10kV | 1390300012446 | 184.417 | 黄区 |  | 052785289598
10239 | 泗阳县 | 卢集 | 薛咀 | 卢集供电所 | 10kV卢薛1F6线 | PMS_薛咀4#变 | 交流10kV | 1390300012457 | 166.222 | 黄区 |  | 052785289598
10240 | 泗阳县 | 卢集 | 薛嘴 | 卢集供电所 | 10kV卢薛1F6线 | 薛嘴2#变 | 交流10kV | 1390300012459 | 104.333 | 黄区 |  | 052785289598
10241 | 泗阳县 | 卢集 | 薛嘴 | 卢集供电所 | 10kV卢薛1F6线 | 薛嘴1#变 | 交流10kV | 1390300012460 | 208.729 | 黄区 |  | 052785289598
10242 | 泗阳县 | 卢集 | 老元 | 卢集供电所 | 10kV卢薛1F6线 | PMS_老元1#变 | 交流10kV | 1390300012463 | 108.125 | 黄区 |  | 052785289598
10243 | 泗阳县 | 三庄 | 团结 | 三庄供电所 | 10kV三团1P2线 | PMS_史集团结6#变 | 交流10kV | 1390300012487 | 134.556 | 黄区 |  | 052785289598
10244 | 泗阳县 | 三庄 | 团结 | 三庄供电所 | 10kV三团1P2线 | PMS_史集团结7#变 | 交流10kV | 1390300012488 | 170.708 | 黄区 |  | 052785289598
10245 | 泗阳县 | 三庄 | 云庄 | 三庄供电所 | 10kV三梨1Q6线 | PMS_史集云庄1#变 | 交流10kV | 1390300012489 | 84 | 黄区 |  | 052785289598
10246 | 泗阳县 | 三庄 | 云庄 | 三庄供电所 | 10kV三梨1Q6线 | PMS_史集云庄2#变 | 交流10kV | 1390300012490 | 61.833 | 黄区 |  | 052785289598
10247 | 泗阳县 | 三庄 | 尤圩 | 三庄供电所 | 10kV三梨1Q6线 | PMS_史集尤圩5#变 | 交流10kV | 1390300012491 | 198.82 | 黄区 |  | 052785289598
10248 | 泗阳县 | 三庄 | 尤圩 | 三庄供电所 | 10kV三梨1Q6线 | PMS_史集尤圩4#变 | 交流10kV | 1390300012493 | 156.93 | 黄区 |  | 052785289598
10249 | 泗阳县 | 三庄 | 尤圩 | 三庄供电所 | 10kV三梨1Q6线 | 史集尤圩3#变 | 交流10kV | 1390300012500 | 0 | 红区 | 本级设备容量受限 | 052785289598
10250 | 泗阳县 | 卢集 | 新咀 | 卢集供电所 | 10kV卢新1N5线 | PMS_新咀3#变 | 交流10kV | 1390300011710 | 145.389 | 黄区 |  | 052785289598
10251 | 泗阳县 | 卢集 | 新咀 | 卢集供电所 | 10kV卢新1N5线 | PMS_新咀4#变 | 交流10kV | 1390300011711 | 181.917 | 黄区 |  | 052785289598
10252 | 泗阳县 | 高渡 | 颜勒 | 卢集供电所 | 10kV裴曹135线 | 颜勒1#变 | 交流10kV | 1390300012336 | 4.917 | 黄区 |  | 052785289598
10253 | 泗阳县 | 高渡 | 颜勒 | 卢集供电所 | 10kV裴曹135线 | 颜勒2#变 | 交流10kV | 1390300012337 | 0 | 红区 | 本级设备容量受限 | 052785289598
10254 | 泗阳县 | 高渡 | 南滩 | 卢集供电所 | 10kV裴曹135线 | 南滩2#变 | 交流10kV | 1390300012338 | 69.958 | 黄区 |  | 052785289598
10255 | 泗阳县 | 高渡 | 杨赵 | 卢集供电所 | 10kV裴曹135线 | 杨赵1#变 | 交流10kV | 1390300012339 | 0 | 红区 | 本级设备容量受限 | 052785289598
10256 | 泗阳县 | 高渡 | 杨赵 | 卢集供电所 | 10kV裴曹135线 | 杨赵2#变 | 交流10kV | 1390300012340 | 77.5 | 黄区 |  | 052785289598
10257 | 泗阳县 | 高渡 | 吴勒 | 卢集供电所 | 10kV裴曹135线 | 吴勒1#变 | 交流10kV | 1390300012341 | 97.042 | 黄区 |  | 052785289598
10258 | 泗阳县 | 高渡 | 吴勒 | 卢集供电所 | 10kV裴曹135线 | 吴勒2#变 | 交流10kV | 1390300012342 | 152.047 | 黄区 |  | 052785289598
10259 | 泗阳县 | 高渡 | 张湖 | 卢集供电所 | 10kV裴曹135线 | PMS_张湖1#变 | 交流10kV | 1390300012343 | 177.556 | 黄区 |  | 052785289598
10260 | 泗阳县 | 高渡 | 张湖 | 卢集供电所 | 10kV裴曹135线 | PMS_张湖3#变 | 交流10kV | 1390300012344 | 46.125 | 黄区 |  | 052785289598
10261 | 泗阳县 | 高渡 | 张湖 | 卢集供电所 | 10kV裴曹135线 | PMS_张湖2#变 | 交流10kV | 1390300012345 | 162.083 | 黄区 |  | 052785289598
10262 | 泗阳县 | 高渡 | 曹咀 | 卢集供电所 | 10kV裴曹135线 | 曹咀3#变 | 交流10kV | 1390300012349 | 56.25 | 黄区 |  | 052785289598
10263 | 泗阳县 | 高渡 | 尤咀 | 卢集供电所 | 10kV裴岗151线 | 尤咀3#变 | 交流10kV | 1390300012372 | 149.592 | 黄区 |  | 052785289598
10264 | 泗阳县 | 卢集 | 海洼 | 卢集供电所 | 10kV卢郝1N6线 | PMS_海洼5#变 | 交流10kV | 1390300012416 | 94.694 | 黄区 |  | 052785289598
10265 | 泗阳县 | 卢集 | 海洼 | 卢集供电所 | 10kV卢郝1N6线 | 海洼4#变 | 交流10kV | 1390300012417 | 43.16 | 黄区 |  | 052785289598
10266 | 泗阳县 | 卢集 | 陈洼 | 卢集供电所 | 10kV卢郝1N6线 | 陈洼5#变 | 交流10kV | 1390300012427 | 140.625 | 黄区 |  | 052785289598
10267 | 泗阳县 | 卢集 | 新咀 | 卢集供电所 | 10kV卢新1N5线 | 新咀1#变 | 交流10kV | 1390300012306 | 184.458 | 黄区 |  | 052785289598
10268 | 泗阳县 | 史集 | 史集槐树 | 三庄供电所 | 10kV三槐1Q4线 | 史集槐树2#变 | 交流10kV | 1390300012324 | 320 | 黄区 |  | 052785289598
10269 | 泗阳县 | 三庄 | 相树 | 三庄供电所 | 10kV三槐1Q4线 | PMS_史集相树1#变 | 交流10kV | 1390300012326 | 214.389 | 黄区 |  | 052785289598
10270 | 泗阳县 | 三庄 | 梨园 | 三庄供电所 | 10kV三穿1P1线 | 史集梨园2#变 | 交流10kV | 1390300012327 | 10.5 | 黄区 |  | 052785289598
10271 | 泗阳县 | 三庄 | 梨园 | 三庄供电所 | 10kV三穿1P1线 | PMS_史集梨园1#变 | 交流10kV | 1390300012328 | 30.167 | 黄区 |  | 052785289598
10272 | 泗阳县 | 三庄 | 梨园 | 三庄供电所 | 10kV三穿1P1线 | 史集梨园3#变 | 交流10kV | 1390300012329 | 86.562 | 黄区 |  | 052785289598
10273 | 泗阳县 | 里仁 | 晏圩 | 爱园供电所 | 10kV前西1T4线 | PMS_里仁晏圩6#变 | 交流10kV | 1390300012532 | 145.694 | 黄区 |  | 052785289598
10274 | 泗阳县 | 里仁 | 丁唐 | 爱园供电所 | 10kV前颜1T3线 | PMS_里仁丁唐5#变 | 交流10kV | 1390300012533 | 87.667 | 黄区 |  | 052785289598
10275 | 泗阳县 | 里仁 | 张郑 | 爱园供电所 | 10kV前颜1T3线 | PMS_里仁张郑5#变 | 交流10kV | 1390300012534 | 135.861 | 黄区 |  | 052785289598
10276 | 泗阳县 | 里仁 | 里仁 | 爱园供电所 | 10kV前东1T7线 | 里仁13#变 | 交流10kV | 1390300012538 | 214.07 | 黄区 |  | 052785289598
10277 | 泗阳县 | 南刘集 | 八集 | 来安供电所 | 10kV廷宇935线 | PMS_八集10＃变 | 交流10kV | 1390300012539 | 141.396 | 黄区 |  | 052785289598
10278 | 泗阳县 | 史集 | 姜桥 | 三庄供电所 | 10kV郑史I线136线 | 史集姜桥9#变 | 交流10kV | 1390300012560 | 228.708 | 黄区 |  | 052785289598
10279 | 泗阳县 | 八集 | 桥西 | 来安供电所 | 10kV廷申934线 | 桥西5#变 | 交流10kV | 1390300012565 | 102.542 | 黄区 |  | 052785289598
10280 | 泗阳县 | 八集 | 桥西 | 来安供电所 | 10kV廷申934线 | 桥西4#变 | 交流10kV | 1390300012567 | 58.417 | 黄区 |  | 052785289598
10281 | 泗阳县 | 三庄 | 王老庄 | 三庄供电所 | 10kV三槐1Q4线 | 史集王老庄3#变 | 交流10kV | 1390300012979 | 81.125 | 黄区 |  | 052785289598
10282 | 泗阳县 | 三庄 | 王老庄 | 三庄供电所 | 10kV三槐1Q4线 | PMS_史集王老庄5#变 | 交流10kV | 1390300012980 | 81.778 | 黄区 |  | 052785289598
10283 | 泗阳县 | 三庄 | 原西 | 三庄供电所 | 10kV三槐1Q4线 | PMS_史集原西2#变 | 交流10kV | 1390300012983 | 95.583 | 黄区 |  | 052785289598
10284 | 泗阳县 | 三庄 | 王老庄 | 三庄供电所 | 10kV三槐1Q4线 | 史集王老庄4#变 | 交流10kV | 1390300012984 | 38.5 | 黄区 |  | 052785289598
10285 | 泗阳县 | 三庄 | 夫庙 | 三庄供电所 | 10kV三槐1Q4线 | PMS_史集夫庙4#变 | 交流10kV | 1390300012985 | 123.25 | 黄区 |  | 052785289598
10286 | 泗阳县 | 三庄 | 江渡 | 三庄供电所 | 10kV三费1P4线 | PMS_史集江渡5#变 | 交流10kV | 1390300012993 | 207.861 | 黄区 |  | 052785289598
10287 | 泗阳县 | 三庄 | 团结 | 三庄供电所 | 10kV三团1P2线 | PMS_史集团结17#变 | 交流10kV | 1390300012995 | 81.833 | 黄区 |  | 052785289598
10288 | 泗阳县 | 三庄 | 团结 | 三庄供电所 | 10kV三团1P2线 | 史集团结15#变 | 交流10kV | 1390300012997 | 272.958 | 黄区 |  | 052785289598
10289 | 泗阳县 | 来安 | 经济开发区 | 来安供电所 | 10kV港环934线 | 双安小区6#变 | 交流10kV | 1390300013003 | 229.236 | 黄区 |  | 052785289598
10290 | 泗阳县 | 高渡 | 高渡大元 | 卢集供电所 | 10kV裴湖152线 | 高渡大元4#变 | 交流10kV | 1390300012872 | 0 | 红区 | 本级设备容量受限 | 052785289598
10291 | 泗阳县 | 临河 | 沈圩 | 临河供电所 | 10kV临熊129线 | PMS_沈圩8#变 | 交流10kV | 1390300012874 | 128.312 | 黄区 |  | 052785289598
10292 | 泗阳县 | 临河 | 沈圩 | 临河供电所 | 10kV临熊129线 | PMS_沈圩7#变 | 交流10kV | 1390300012876 | 178.278 | 黄区 |  | 052785289598
10293 | 泗阳县 | 张家圩 | 穿城黎明 | 穿城供电所 | 10kV王金131线 | 穿城黎明3#变 | 交流10kV | 1390300012883 | 158.16 | 黄区 |  | 052785289598
10294 | 泗阳县 | 卢集 | 卢集 | 卢集供电所 | 10kV卢西1G4线 | 卢集12#变 | 交流10kV | 1390300012884 | 243.556 | 黄区 |  | 052785289598
10295 | 泗阳县 | 临河 | 康居 | 临河供电所 | 10kV临兴124线 | PMS_康居3#变 | 交流10kV | 1390300012880 | 286.833 | 黄区 |  | 052785289598
10296 | 泗阳县 | 新袁 | 坝南 | 新袁供电所 | 10kV河虎172线 | PMS_坝南4#变 | 交流10kV | 1390300013090 | 76.75 | 黄区 |  | 052785289598
10297 | 泗阳县 | 新袁 | 东田 | 新袁供电所 | 10kV东田147线 | PMS_东田1#变 | 交流10kV | 1390300013091 | 34.444 | 黄区 |  | 052785289598
10298 | 泗阳县 | 新袁 | 东田 | 新袁供电所 | 10kV东田147线 | PMS_东田6#变 | 交流10kV | 1390300013092 | 52.375 | 黄区 |  | 052785289598
10299 | 泗阳县 | 新袁 | 东田 | 新袁供电所 | 10kV东田147线 | PMS_东田4#变. | 交流10kV | 1390300013093 | 217.208 | 黄区 |  | 052785289598
10300 | 泗阳县 | 新袁 | 新袁 | 新袁供电所 | 10kV裴和139线 | PMS_北京路5#变 | 交流10kV | 1390300013097 | 273.611 | 黄区 |  | 052785289598
10301 | 泗阳县 | 穿城 | 油坊村（柴河村） | 穿城供电所 | 10kV穿西921线 | PMS_穿城柴河5#变 | 交流10kV | 1390300012881 | 0 | 红区 | 上级设备容量受限 | 052785289598
10302 | 泗阳县 | 新袁 | 袁集 | 新袁供电所 | 10kV裴和139线 | 袁集5#变. | 交流10kV | 1390300013128 | 202.375 | 黄区 |  | 052785289598
10303 | 泗阳县 | 新袁 | 袁集 | 新袁供电所 | 10kV裴和139线 | PMS_袁集4#变. | 交流10kV | 1390300013129 | 245.917 | 黄区 |  | 052785289598
10304 | 泗阳县 | 卢集 | 农科 | 卢集供电所 | 10kV卢东1F9线 | 农科4#变(东) | 交流10kV | 1390300013101 | 154.25 | 黄区 |  | 052785289598
10305 | 泗阳县 | 穿城 | 穿城爱民 | 穿城供电所 | 10kV穿南919线 | 穿城爱民6#变 | 交流10kV | 1390300013107 | 153.007 | 黄区 |  | 052785289598
10306 | 泗阳县 | 穿城 | 穿城蔡圩 | 穿城供电所 | 10kV穿西921线 | PMS_穿城蔡圩4#变 | 交流10kV | 1390300013109 | 0 | 红区 | 上级设备容量受限 | 052785289598
10307 | 泗阳县 | 三庄 | 元东 | 三庄供电所 | 10kV三梨1Q6线 | PMS_史集元东4#变 | 交流10kV | 1390300013113 | 223.389 | 黄区 |  | 052785289598
10308 | 泗阳县 | 三庄 | 团结 | 三庄供电所 | 10kV三团1P2线 | PMS_史集团结18#变 | 交流10kV | 1390300013114 | 294.958 | 黄区 |  | 052785289598
10309 | 泗阳县 | 三庄 | 三朱 | 三庄供电所 | 10kV三槐1Q4线 | 史集三朱4#变 | 交流10kV | 1390300013117 | 78.125 | 黄区 |  | 052785289598
10310 | 泗阳县 | 三庄 | 王李 | 三庄供电所 | 10kV三团1P2线 | PMS_史集王李7#变 | 交流10kV | 1390300013118 | 99.104 | 黄区 |  | 052785289598
10311 | 泗阳县 | 来安 | 胡集 | 来安供电所 | 10kV文西1P4线 | PMS_胡集5#变 | 交流10kV | 1390300013123 | 129.514 | 黄区 |  | 052785289598
10312 | 泗阳县 | 裴圩 | 新四 | 裴圩供电所 | 10kV黄圩154线 | PMS_新四6#变 | 交流10kV | 1390300013125 | 223.389 | 黄区 |  | 052785289598
10313 | 泗阳县 | 李口 | 完小 | 李口供电所 | 10kV义罗157线 | 完小3#变 | 交流10kV | 1390300012926 | 0 | 红区 | 上级设备容量受限 | 052785289598
10314 | 泗阳县 | 李口 | 其虎 | 李口供电所 | 10kV义虎163线 | 其虎13#变 | 交流10kV | 1390300012896 | 65 | 黄区 |  | 052785289598
10315 | 泗阳县 | 穿城 | 穿城路东 | 穿城供电所 | 10kV穿中924线 | PMS_穿城路东6#变 | 交流10kV | 1390300012935 | 238.361 | 黄区 |  | 052785289598
10316 | 泗阳县 | 城厢 | 联合 | 城厢供电所 | 10kV南厢996线 | PMS_联合12#变 | 交流10kV | 1390300012940 | 280 | 黄区 |  | 052785289598
10317 | 泗阳县 | 城厢 | 联合 | 城厢供电所 | 10kV南厢996线 | PMS_联合11#变 | 交流10kV | 1390300012941 | 182.667 | 黄区 |  | 052785289598
10318 | 泗阳县 | 爱园 | 爱园 | 爱园供电所 | 10kV爱东182线 | PMS_爱园镇实验6#变 | 交流10kV | 1390300012960 | 110.944 | 黄区 |  | 052785289598
10319 | 泗阳县 | 三庄 | 王李 | 三庄供电所 | 10kV三穿1P1线 | 史集王李6#变 | 交流10kV | 1390300012971 | 127.431 | 黄区 |  | 052785289598
10320 | 泗阳县 | 八集 | 葛郑 | 来安供电所 | 10kV廷申934线 | 葛郑8#变 | 交流10kV | 1390300012974 | 236.542 | 黄区 |  | 052785289598
10321 | 泗阳县 | 高渡 | 高渡高邱 | 卢集供电所 | 10kV卢高1F7线 | 高渡高邱6#变 | 交流10kV | 1390300012975 | 72.194 | 黄区 |  | 052785289598
10322 | 泗阳县 | 三庄 | 邵道 | 三庄供电所 | 10kV三团1P2线 | PMS_史集邵道4#变 | 交流10kV | 1390300012976 | 20.889 | 黄区 |  | 052785289598
10323 | 泗阳县 | 爱园 | 染坊 | 爱园供电所 | 10kV爱南184线 | PMS_染坊6#变 | 交流10kV | 1390300012894 | 52.806 | 黄区 |  | 052785289598
10324 | 泗阳县 | 里仁 | 庄圩 | 爱园供电所 | 10kV前曹1V4线 | PMS_里仁庄圩13#变 | 交流10kV | 1390300012917 | 0 | 红区 | 本级设备容量受限 | 052785289598
10325 | 泗阳县 | 李口 | 彭码 | 李口供电所 | 10kV李其1X8线 | 彭码6#变 | 交流10kV | 1390300012918 | 188.417 | 黄区 |  | 052785289598
10326 | 泗阳县 | 来安 | 西徐 | 来安供电所 | 10kV来葛922线 | 西徐5#变 | 交流10kV | 1390300012921 | 320 | 黄区 |  | 052785289598
10327 | 泗阳县 | 卢集 | 老元 | 卢集供电所 | 10kV卢薛1F6线 | PMS_老元8#变 | 交流10kV | 1390300012931 | 273.889 | 黄区 |  | 052785289598
10328 | 泗阳县 | 城厢 | 陶圩 | 城厢供电所 | 10kV厢东166线 | PMS_陶圩4#变 | 交流10kV | 1390300012938 | 252.833 | 黄区 |  | 052785289598
10329 | 泗阳县 | 众兴镇 | 闸塘 | 泗阳县供电公司 | 10kV东城175线 | PMS_闸塘7#变 | 交流10kV | 3090101000078 | 3.437 | 黄区 |  | 052785289598
10330 | 泗阳县 | 张家圩 | 穿城张圩 | 穿城供电所 | 10kV王张133线 | PMS_穿城张圩18#变 | 交流10kV | 1390300013133 | 70.889 | 黄区 |  | 052785289598
10331 | 泗阳县 | 张家圩 | 穿城张圩 | 穿城供电所 | 10kV王张133线 | 穿城张圩15#变 | 交流10kV | 1390300013135 | 249.25 | 黄区 |  | 052785289598
10332 | 泗阳县 | 张家圩 | 穿城张圩 | 穿城供电所 | 10kV王张133线 | 穿城张圩19#变 | 交流10kV | 1390300013136 | 300.139 | 黄区 |  | 052785289598
10333 | 泗阳县 | 临河 | 大兴 | 临河供电所 | 10kV吉嘉958线 | 大兴24#变 | 交流10kV | 1390300012642 | 175.208 | 黄区 |  | 052785289598
10334 | 泗阳县 | 新袁 | 新滩 | 新袁供电所 | 10kV李口142线 | PMS_新滩6#变 | 交流10kV | 1390300012662 | 76.167 | 黄区 |  | 052785289598
10335 | 泗阳县 | 新袁 | 于湾 | 新袁供电所 | 10kV东田147线 | PMS_于湾1#变 | 交流10kV | 1390300012663 | 56.5 | 黄区 |  | 052785289598
10336 | 泗阳县 | 新袁 | 于湾吴庄 | 新袁供电所 | 10kV李口142线 | PMS_于湾吴庄2#变 | 交流10kV | 1390300012664 | 106.458 | 黄区 |  | 052785289598
10337 | 泗阳县 | 新袁 | 高湾 | 新袁供电所 | 10kV李口142线 | PMS_高湾2#变 | 交流10kV | 1390300012666 | 152.742 | 黄区 |  | 052785289598
10338 | 泗阳县 | 来安 | 经济开发区 | 来安供电所 | 10kV港环934线 | 双安小区2#变 | 交流10kV | 1390300012673 | 292.222 | 黄区 |  | 052785289598
10339 | 泗阳县 | 来安 | 经济开发区 | 来安供电所 | 10kV港环934线 | PMS_双安小区3# | 交流10kV | 1390300012675 | 313.333 | 黄区 |  | 052785289598
10340 | 泗阳县 | 史集 | 综合 | 三庄供电所 | 10kV郑纺124线 | 史集综合3#变 | 交流10kV | 1390300012586 | 289.323 | 黄区 |  | 052785289598
10341 | 泗阳县 | 庄圩 | 农科 | 爱园供电所 | 10kV前卢1T9线 | 里仁农科5#变 | 交流10kV | 1390300012587 | 126.042 | 黄区 |  | 052785289598
10342 | 泗阳县 | 爱园 | 爱园镇洪元 | 爱园供电所 | 10kV爱农194线 | PMS_爱园镇洪元7#变 | 交流10kV | 1390300012944 | 111.354 | 黄区 |  | 052785289598
10343 | 泗阳县 | 裴圩 | 东沙 | 裴圩供电所 | 10kV裴电137线 | 东沙5#变 | 交流10kV | 1390300012946 | 104.542 | 黄区 |  | 052785289598
10344 | 泗阳县 | 众兴镇 | 刘集圩 | 泗阳县供电公司 | 10kV东宇179线 | PMS_刘圩小区7#变 | 交流10kV | 1390300012953 | 261.333 | 黄区 |  | 052785289598
10345 | 泗阳县 | 裴圩 | 中沙 | 裴圩供电所 | 10kV裴电137线 | 中沙4#变 | 交流10kV | 1390300012955 | 7.167 | 黄区 | 本级设备容量受限 | 052785289598
10346 | 泗阳县 | 爱园 | 爱园镇三庄 | 爱园供电所 | 10kV爱工198线 | PMS_爱园镇三庄8#变 | 交流10kV | 1390300012958 | 0 | 红区 | 本级设备容量受限 | 052785289598
10347 | 泗阳县 | 里仁 | 唐道 | 爱园供电所 | 10kV圩庄1V9线 | PMS_里仁唐道7#变 | 交流10kV | 1390300012942 | 297.167 | 黄区 |  | 052785289598
10348 | 泗阳县 | 庄圩 | 农科 | 爱园供电所 | 10kV前横1T8线 | 里仁农科1#变 | 交流10kV | 1390300012950 | 0 | 红区 | 本级设备容量受限 | 052785289598
10349 | 泗阳县 | 新袁 | 新袁高湾 | 新袁供电所 | 10kV李口142线 | 新袁高湾5#变 | 交流10kV | 1390300012964 | 256.222 | 黄区 |  | 052785289598
10350 | 泗阳县 | 新袁 | 后堆 | 新袁供电所 | 10kV李口142线 | PMS_后堆1#变. | 交流10kV | 1390300012965 | 183.056 | 黄区 |  | 052785289598
10351 | 泗阳县 | 新袁 | 后堆 | 新袁供电所 | 10kV李口142线 | PMS_后堆2#变. | 交流10kV | 1390300012966 | 124.722 | 黄区 |  | 052785289598
10352 | 泗阳县 | 三庄 | 王老庄 | 三庄供电所 | 10kV三槐1Q4线 | 史集王老庄1#变 | 交流10kV | 1390300012977 | 73.208 | 黄区 |  | 052785289598
10353 | 泗阳县 | 三庄 | 王老庄 | 三庄供电所 | 10kV三槐1Q4线 | PMS_史集王老庄2#变 | 交流10kV | 1390300012978 | 211 | 黄区 |  | 052785289598
10354 | 泗阳县 | 新袁 | 新袁新滩 | 新袁供电所 | 10kV李口142线 | PMS_新袁新滩7#变 | 交流10kV | 1390300013022 | 9.792 | 黄区 |  | 052785289598
10355 | 泗阳县 | 新袁 | 新滩 | 新袁供电所 | 10kV李口142线 | PMS_新滩2#变 | 交流10kV | 1390300013024 | 46.611 | 黄区 |  | 052785289598
10356 | 泗阳县 | 来安 | 来安 | 来安供电所 | 10kV港江937线 | PMS_来安10# | 交流10kV | 1390300013224 | 211.18 | 黄区 |  | 052785289598
10357 | 泗阳县 | 新袁 | 河埝 | 新袁供电所 | 10kV坝南143线 | PMS_河埝5#变 | 交流10kV | 1390300013230 | 120.639 | 黄区 |  | 052785289598
10358 | 泗阳县 | 新袁 | 老街 | 新袁供电所 | 10kV裴和139线 | 老街5#变 | 交流10kV | 1390300013233 | 271.25 | 黄区 |  | 052785289598
10359 | 泗阳县 | 李口 | 梨园 | 新袁供电所 | 10kV河李173线 | PMS_梨园5#变 | 交流10kV | 1390300013235 | 48.688 | 黄区 |  | 052785289598
10360 | 泗阳县 | 裴圩 | 裴宋 | 裴圩供电所 | 10kV裴良149线 | 裴宋2#变 | 交流10kV | 1390300013191 | 59.028 | 黄区 |  | 052785289598
10361 | 泗阳县 | 裴圩 | 倪东 | 裴圩供电所 | 10kV裴众134线 | PMS_倪东3#变 | 交流10kV | 1390300013192 | 126.542 | 黄区 |  | 052785289598
10362 | 泗阳县 | 来安 | 泗淮 | 来安供电所 | 10kV文开1N1线 | 泗淮1#变 | 交流10kV | 1390300013196 | 138.611 | 黄区 |  | 052785289598
10363 | 泗阳县 | 来安 | 姜集 | 来安供电所 | 10kV文开1N1线 | 姜集5#变 | 交流10kV | 1390300013198 | 109.611 | 黄区 |  | 052785289598
10364 | 泗阳县 | 来安 | 泗淮 | 来安供电所 | 10kV文开1N1线 | 泗淮3#变 | 交流10kV | 1390300013199 | 83.944 | 黄区 |  | 052785289598
10365 | 泗阳县 | 来安 | 姜集 | 来安供电所 | 10kV文开1N1线 | 姜集3#变 | 交流10kV | 1390300013201 | 9 | 黄区 |  | 052785289598
10366 | 泗阳县 | 来安 | 姜集 | 来安供电所 | 10kV文开1N1线 | 姜集4#变 | 交流10kV | 1390300013207 | 50.167 | 黄区 |  | 052785289598
10367 | 泗阳县 | 张家圩 | 穿城张圩 | 穿城供电所 | 10kV王张133线 | PMS_穿城张圩22#变 | 交流10kV | 1390300013312 | 285.333 | 黄区 |  | 052785289598
10368 | 泗阳县 | 南刘集 | 张刘 | 来安供电所 | 10kV廷宇935线 | PMS_张刘1#变 | 交流10kV | 1390300013318 | 0 | 红区 | 本级设备容量受限 | 052785289598
10369 | 泗阳县 | 穿城 | 穿城窑湾 | 穿城供电所 | 10kV穿东922线 | PMS_穿城窑湾3#变 | 交流10kV | 1390300013294 | 0 | 红区 | 上级设备容量受限 | 052785289598
10370 | 泗阳县 | 城厢 | 龙门 | 城厢供电所 | 10kV李城1X4线 | 龙门3# | 交流10kV | 1390300013295 | 141 | 黄区 |  | 052785289598
10371 | 泗阳县 | 卢集 | 淤沟 | 城厢供电所 | 10kV卢潘1F8线 | PMS_淤沟7#变 | 交流10kV | 1390300013296 | 197.778 | 黄区 |  | 052785289598
10372 | 泗阳县 | 裴圩 | 圩东 | 裴圩供电所 | 10kV裴石141线 | PMS_圩东4#变 | 交流10kV | 1390300013209 | 0 | 红区 | 上级设备容量受限 | 052785289598
10373 | 泗阳县 | 李口 | 农李村 | 李口供电所 | 10kV李罗1Y7线 | PMS_川形6#变 | 交流10kV | 1390300013392 | 0 | 红区 | 上级设备容量受限 | 052785289598
10374 | 泗阳县 | 来安 | 泗淮 | 来安供电所 | 10kV文开1N1线 | PMS_泗淮2#变 | 交流10kV | 1390300013327 | 131.083 | 黄区 |  | 052785289598
10375 | 泗阳县 | 南刘集 | 王集渠北 | 王集供电所 | 10kV花街169线 | 王集渠北3#变 | 交流10kV | 1390300013333 | 15.583 | 黄区 |  | 052785289598
10376 | 泗阳县 | 南刘集 | 王集胡湾 | 王集供电所 | 10kV花西177线 | 王集胡湾3#变 | 交流10kV | 1390300013335 | 245.167 | 黄区 |  | 052785289598
10377 | 泗阳县 | 南刘集 | 王集农场 | 王集供电所 | 10kV花民163线 | PMS_王集农场1#变 | 交流10kV | 1390300013338 | 118.125 | 黄区 |  | 052785289598
10378 | 泗阳县 | 八集 | 育红 | 来安供电所 | 10kV廷申934线 | PMS_育红2#变 | 交流10kV | 1390300013339 | 93.5 | 黄区 |  | 052785289598
10379 | 泗阳县 | 八集 | 洪北 | 来安供电所 | 10kV文集1M3线 | 洪北1#变 | 交流10kV | 1390300013340 | 100.583 | 黄区 |  | 052785289598
10380 | 泗阳县 | 李口 | 凌孟 | 李口供电所 | 10kV义崔156线 | 凌孟1＃变 | 交流10kV | 1390300013341 | 270.82 | 黄区 |  | 052785289598
10381 | 泗阳县 | 爱园 | 南岗 | 爱园供电所 | 10kV爱民916线 | PMS_南岗5# | 交流10kV | 1390300013342 | 82.062 | 黄区 |  | 052785289598
10382 | 泗阳县 | 李口 | 李口 | 李口供电所 | 10kV义崔156线 | PMS_李口2#变 | 交流10kV | 1390300013343 | 70.271 | 黄区 |  | 052785289598
10383 | 泗阳县 | 南刘集 | 王集沈黄 | 王集供电所 | 10kV花石171线 | PMS_王集沈黄3#变 | 交流10kV | 1390300013344 | 138.583 | 黄区 |  | 052785289598
10384 | 泗阳县 | 高渡 | 高渡高邱 | 卢集供电所 | 10kV卢高1F7线 | PMS_高渡高邱4#变 | 交流10kV | 1390300013345 | 81.972 | 黄区 |  | 052785289598
10385 | 泗阳县 | 高渡 | 高渡王集 | 卢集供电所 | 10kV裴湖152线 | 高渡王集5#变 | 交流10kV | 1390300013347 | 46.611 | 黄区 |  | 052785289598
10386 | 泗阳县 | 高渡 | 颜勒 | 卢集供电所 | 10kV裴曹135线 | 颜勒3#变 | 交流10kV | 1390300013348 | 167.312 | 黄区 |  | 052785289598
10387 | 泗阳县 | 南刘集 | 王集石渡 | 王集供电所 | 10kV花园155线 | PMS_王集石渡1#变 | 交流10kV | 1390300013349 | 124.542 | 黄区 |  | 052785289598
10388 | 泗阳县 | 李口 | 时庄 | 李口供电所 | 10kV义虎163线 | PMS_时庄5#变 | 交流10kV | 1390300013351 | 148.306 | 黄区 |  | 052785289598
10389 | 泗阳县 | 李口 | 其虎 | 李口供电所 | 10kV义虎163线 | PMS_其虎8#变 | 交流10kV | 1390300013353 | 131.444 | 黄区 |  | 052785289598
10390 | 泗阳县 | 南刘集 | 王集石圩 | 王集供电所 | 10kV花园155线 | 王集石圩1#变 | 交流10kV | 1390300013354 | 60.833 | 黄区 |  | 052785289598
10391 | 泗阳县 | 众兴镇 | 刘集圩 | 泗阳县供电公司 | 10kV东宇179线 | PMS_黄河路支线1#变 | 交流10kV | 1390300013307 | 301.417 | 黄区 |  | 052785289598
10392 | 泗阳县 | 裴圩 | 东沙 | 裴圩供电所 | 10kV裴电137线 | 东沙4#变 | 交流10kV | 1390300013421 | 49.417 | 黄区 |  | 052785289598
10393 | 泗阳县 | 裴圩 | 圩东 | 裴圩供电所 | 10kV裴石141线 | PMS_圩东6#变 | 交流10kV | 1390300013422 | 0 | 红区 | 上级设备容量受限 | 052785289598
10394 | 泗阳县 | 裴圩 | 陈集 | 裴圩供电所 | 10kV裴众134线 | 陈集5#变 | 交流10kV | 1390300013423 | 228.792 | 黄区 |  | 052785289598
10395 | 泗阳县 | 裴圩 | 大众 | 裴圩供电所 | 10kV裴众134线 | PMS_大众7#变 | 交流10kV | 1390300013424 | 142.738 | 黄区 |  | 052785289598
10396 | 泗阳县 | 裴圩 | 倪东 | 裴圩供电所 | 10kV裴众134线 | 倪东9#变 | 交流10kV | 1390300013425 | 73.306 | 黄区 |  | 052785289598
10397 | 泗阳县 | 临河 | 房湖 | 临河供电所 | 10kV临工1H7线 | 王姚7#变 | 交流10kV | 1390300013356 | 0 | 红区 | 上级设备容量受限 | 052785289598
10398 | 泗阳县 | 临河 | 房湖 | 临河供电所 | 10kV临工1H7线 | PMS_王姚8#变 | 交流10kV | 1390300013357 | 0 | 红区 | 上级设备容量受限 | 052785289598
10399 | 泗阳县 | 临河 | 临河镇杨工村 | 临河供电所 | 10kV临工1H7线 | PMS_杨工10#变 | 交流10kV | 1390300013362 | 0 | 红区 | 上级设备容量受限 | 052785289598
10400 | 泗阳县 | 临河 | 杨工 | 临河供电所 | 10kV临工1H7线 | 杨工4#变 | 交流10kV | 1390300013366 | 0 | 红区 | 上级设备容量受限 | 052785289598
10401 | 泗阳县 | 临河 | 云渡 | 临河供电所 | 10kV临渡986线 | 朱庄4#变 | 交流10kV | 1390300013370 | 218.396 | 黄区 |  | 052785289598
10402 | 泗阳县 | 南刘集 | 王集石圩 | 王集供电所 | 10kV花园155线 | 王集石圩3#变 | 交流10kV | 1390300013376 | 58.5 | 黄区 |  | 052785289598
10403 | 泗阳县 | 临河 | 临河镇杨工村 | 临河供电所 | 10kV临工1H7线 | PMS_河滩7#变 | 交流10kV | 1390300013378 | 0 | 红区 | 上级设备容量受限 | 052785289598
10404 | 泗阳县 | 南刘集 | 王集张坝 | 王集供电所 | 10kV前柴1V6线 | 王集张坝6#变 | 交流10kV | 1390300013380 | 9.583 | 黄区 |  | 052785289598
10405 | 泗阳县 | 临河 | 临河 | 临河供电所 | 10kV临熊129线 | PMS_临河6#变 | 交流10kV | 1390300013383 | 205.521 | 黄区 |  | 052785289598
10406 | 泗阳县 | 新袁 | 坝头 | 新袁供电所 | 10kV河虎172线 | PMS_坝头6#变 | 交流10kV | 1390300013384 | 144.222 | 黄区 |  | 052785289598
10407 | 泗阳县 | 爱园 | 爱园居委会 | 爱园供电所 | 10kV爱工198线 | 爱园镇街道14#变 | 交流10kV | 1390300013386 | 302.611 | 黄区 |  | 052785289598
10408 | 泗阳县 | 南刘集 | 王集新华 | 王集供电所 | 10kV花河159线 | 王集新华5#变 | 交流10kV | 1390300013389 | 207.25 | 黄区 |  | 052785289598
10409 | 泗阳县 | 李口 | 谭坝 | 李口供电所 | 10kV义虎163线 | PMS_谭坝7#变 | 交流10kV | 1390300013302 | 132.236 | 黄区 |  | 052785289598
10410 | 泗阳县 | 南刘集 | 王集庄黄 | 王集供电所 | 10kV花河159线 | PMS_王集庄黄3#变 | 交流10kV | 1390300013390 | 68.5 | 黄区 |  | 052785289598
10411 | 泗阳县 | 新袁 | 河头李庄 | 新袁供电所 | 10kV马场145线 | PMS_河头李庄变 | 交流10kV | 1390300013391 | 113.694 | 黄区 |  | 052785289598
10412 | 泗阳县 | 南刘集 | 王集河边 | 王集供电所 | 10kV花费175线 | PMS_王集河边4#变 | 交流10kV | 1390300013393 | 71.583 | 黄区 |  | 052785289598
10413 | 泗阳县 | 新袁 | 河头薛庄 | 新袁供电所 | 10kV马场145线 | 河头薛庄变 | 交流10kV | 1390300013394 | 103.417 | 黄区 |  | 052785289598
10414 | 泗阳县 | 新袁 | 马庄 | 新袁供电所 | 10kV马场145线 | 马庄 3#变 | 交流10kV | 1390300013396 | 34.111 | 黄区 |  | 052785289598
10415 | 泗阳县 | 新袁 | 木托园区 | 新袁供电所 | 10kV河圩174线 | PMS_木托园区4#变 | 交流10kV | 1390300013397 | 103.222 | 黄区 |  | 052785289598
10416 | 泗阳县 | 新袁 | 于湾陈码 | 新袁供电所 | 10kV东田147线 | PMS_于湾陈码变 | 交流10kV | 1390300013400 | 138.25 | 黄区 |  | 052785289598
10417 | 泗阳县 | 新袁 | 新袁 | 新袁供电所 | 10kV马场145线 | PMS_四号4#变 | 交流10kV | 1390300013402 | 0 | 红区 | 本级设备容量受限 | 052785289598
10418 | 泗阳县 | 新袁 | 新袁 | 新袁供电所 | 10kV坝南143线 | 八号6#变 | 交流10kV | 1390300013404 | 135.708 | 黄区 |  | 052785289598
10419 | 泗阳县 | 新袁 | 东田 | 新袁供电所 | 10kV东田147线 | PMS_东田7#变 | 交流10kV | 1390300013407 | 114.708 | 黄区 |  | 052785289598
10420 | 泗阳县 | 新袁 | 三岔高西 | 新袁供电所 | 10kV东田147线 | PMS_三岔高西变 | 交流10kV | 1390300013411 | 109.667 | 黄区 |  | 052785289598
10421 | 泗阳县 | 新袁 | 于湾王庄 | 新袁供电所 | 10kV东田147线 | PMS_于湾王庄变 | 交流10kV | 1390300013414 | 248.68 | 黄区 |  | 052785289598
10422 | 泗阳县 | 史集 | 史集新渡 | 三庄供电所 | 10kV阳程119线 | 史集新渡9#变 | 交流10kV | 1390300013416 | 107.146 | 黄区 |  | 052785289598
10423 | 泗阳县 | 史集 | 谷庙 | 三庄供电所 | 10kV郑纺124线 | 史集谷庙3#变 | 交流10kV | 1390300013419 | 112.042 | 黄区 |  | 052785289598
10424 | 泗阳县 | 新袁 | 葛圩 | 新袁供电所 | 10kV马场145线 | PMS_葛圩8#变 | 交流10kV | 1390300013254 | 22.667 | 黄区 |  | 052785289598
10425 | 泗阳县 | 卢集 | 渔业村 | 卢集供电所 | 10kV卢新1N5线 | PMS_渔业村台变（2） | 交流10kV | 1390300013255 | 123.583 | 黄区 |  | 052785289598
10426 | 泗阳县 | 李口 | 梨园 | 新袁供电所 | 10kV河李173线 | PMS_梨园7#变 | 交流10kV | 1390300013256 | 52.75 | 黄区 |  | 052785289598
10427 | 泗阳县 | 卢集 | 顾李 | 卢集供电所 | 10kV卢成1N9线 | PMS_顾李4#变 | 交流10kV | 1390300013257 | 239.042 | 黄区 |  | 052785289598
10428 | 泗阳县 | 临河 | 临河镇曹码 | 临河供电所 | 10kV临东126线 | 临河镇许码7#变 | 交流10kV | 1390300013139 | 298.25 | 黄区 |  | 052785289598
10429 | 泗阳县 | 新袁 | 马庄 | 新袁供电所 | 10kV马场145线 | PMS_马庄7#变 | 交流10kV | 1390300013140 | 305.042 | 黄区 |  | 052785289598
10430 | 泗阳县 | 庄圩 | 水庄 | 爱园供电所 | 10kV前淮113线 | PMS_里仁水庄6#变 | 交流10kV | 1390300013142 | 92.958 | 黄区 |  | 052785289598
10431 | 泗阳县 | 庄圩 | 河涯 | 爱园供电所 | 10kV前横1T8线 | PMS_里仁河涯8#变 | 交流10kV | 1390300013145 | 21.375 | 黄区 |  | 052785289598
10432 | 泗阳县 | 裴圩 | 裴圩 | 裴圩供电所 | 10kV裴南142线 | PMS_裴圩5#变 | 交流10kV | 1390300013146 | 185.5 | 黄区 |  | 052785289598
10433 | 泗阳县 | 裴圩 | 裴圩新 | 裴圩供电所 | 10kV裴良149线 | PMS_裴圩6#新变 | 交流10kV | 1390300013147 | 0 | 红区 | 本级设备容量受限 | 052785289598
10434 | 泗阳县 | 裴圩 | 裴圩 | 裴圩供电所 | 10kV裴良149线 | PMS_裴圩7#变 | 交流10kV | 1390300013148 | 0 | 红区 | 本级设备容量受限 | 052785289598
10435 | 泗阳县 | 裴圩 | 单庄 | 裴圩供电所 | 10kV裴南142线 | 单庄7#变 | 交流10kV | 1390300013149 | 112.5 | 黄区 |  | 052785289598
10436 | 泗阳县 | 裴圩 | 单庄 | 裴圩供电所 | 10kV裴南142线 | PMS_单庄6#变 | 交流10kV | 1390300013150 | 54.556 | 黄区 |  | 052785289598
10437 | 泗阳县 | 裴圩 | 裴圩新街 | 裴圩供电所 | 10kV裴良149线 | PMS_裴圩新街7#变 | 交流10kV | 1390300013151 | 47.167 | 黄区 |  | 052785289598
10438 | 泗阳县 | 裴圩 | 三联 | 裴圩供电所 | 10kV裴众134线 | PMS_三联4#变 | 交流10kV | 1390300013154 | 90 | 黄区 |  | 052785289598
10439 | 泗阳县 | 裴圩 | 场部 | 裴圩供电所 | 10kV裴良149线 | 场部3#变 | 交流10kV | 1390300013155 | 201.083 | 黄区 |  | 052785289598
10440 | 泗阳县 | 裴圩 | 水营 | 裴圩供电所 | 10kV裴众134线 | 水营4#变 | 交流10kV | 1390300013158 | 134.726 | 黄区 |  | 052785289598
10441 | 泗阳县 | 庄圩 | 大楼 | 爱园供电所 | 10kV前卢1T9线 | 里仁大楼6#变 | 交流10kV | 1390300013162 | 155.208 | 黄区 |  | 052785289598
10442 | 泗阳县 | 新袁 | 新袁 | 新袁供电所 | 10kV李口142线 | PMS_北京路9#变 | 交流10kV | 1390300013258 | 113.042 | 黄区 |  | 052785289598
10443 | 泗阳县 | 新袁 | 葛圩 | 新袁供电所 | 10kV马场145线 | PMS_葛圩2#变 | 交流10kV | 1390300013259 | 122 | 黄区 |  | 052785289598
10444 | 泗阳县 | 卢集 | 张房 | 卢集供电所 | 10kV卢新1N5线 | PMS_张房5#变 | 交流10kV | 1390300013262 | 13.617 | 黄区 |  | 052785289598
10445 | 泗阳县 | 卢集 | 新洪 | 卢集供电所 | 10kV卢西1G4线 | PMS_新洪3#变(2) | 交流10kV | 3090102397789 | 224.561 | 黄区 |  | 052785289598
10446 | 泗阳县 | 卢集 | 范胡 | 卢集供电所 | 10kV卢范126线 | 范胡4#变(2) | 交流10kV | 1390300013265 | 119.847 | 黄区 |  | 052785289598
10447 | 泗阳县 | 卢集 | 邢庄 | 卢集供电所 | 10kV卢范126线 | PMS_邢庄5#变 | 交流10kV | 1390300013266 | 185.708 | 黄区 |  | 052785289598
10448 | 泗阳县 | 卢集 | 桂咀 | 卢集供电所 | 10kV卢桂1N7线 | 桂咀1#变 | 交流10kV | 1390300013267 | 31.806 | 黄区 |  | 052785289598
10449 | 泗阳县 | 卢集 | 薛嘴 | 卢集供电所 | 10kV卢薛1F6线 | 薛嘴7#变 | 交流10kV | 1390300013268 | 18.917 | 黄区 |  | 052785289598
10450 | 泗阳县 | 卢集 | 卢集 | 卢集供电所 | 10kV卢范126线 | 卢集4#变 | 交流10kV | 1390300013270 | 155.75 | 黄区 |  | 052785289598
10451 | 泗阳县 | 卢集 | 陈洼 | 卢集供电所 | 10kV卢郝1N6线 | PMS_陈洼3#变 | 交流10kV | 1390300013271 | 278.75 | 黄区 |  | 052785289598
10452 | 泗阳县 | 卢集 | 郝桥 | 卢集供电所 | 10kV卢郝1N6线 | 郝桥5#变 | 交流10kV | 1390300013272 | 78.167 | 黄区 |  | 052785289598
10453 | 泗阳县 | 穿城 | 穿城 | 穿城供电所 | 10kV穿油923线 | 穿城3#变 | 交流10kV | 1390300013274 | 257.812 | 黄区 |  | 052785289598
10454 | 泗阳县 | 穿城 | 穿城史楼 | 穿城供电所 | 10kV穿南919线 | PMS_穿城史楼4#变 | 交流10kV | 1390300013275 | 137.556 | 黄区 |  | 052785289598
10455 | 泗阳县 | 穿城 | 穿城爱民 | 穿城供电所 | 10kV穿南919线 | PMS_穿城爱民3#变 | 交流10kV | 1390300013276 | 58.021 | 黄区 |  | 052785289598
10456 | 泗阳县 | 穿城 | 穿城丰登 | 穿城供电所 | 10kV穿西921线 | PMS_穿城丰登2#变 | 交流10kV | 1390300013277 | 0 | 红区 | 上级设备容量受限 | 052785289598
10457 | 泗阳县 | 穿城 | 砖井 | 穿城供电所 | 10kV穿北925线 | PMS_穿城砖井1#变 | 交流10kV | 1390300013278 | 77.736 | 黄区 |  | 052785289598
10458 | 泗阳县 | 穿城 | 穿城沿河 | 穿城供电所 | 10kV穿北925线 | PMS_穿城沿河3#变 | 交流10kV | 1390300013280 | 70.347 | 黄区 |  | 052785289598
10459 | 泗阳县 | 穿城 | 穿城爱民 | 穿城供电所 | 10kV穿南919线 | PMS_穿城爱民5#变 | 交流10kV | 1390300013282 | 127.069 | 黄区 |  | 052785289598
10460 | 泗阳县 | 爱园 | 冒庄 | 爱园供电所 | 10kV爱松911线 | 冒庄9#变 | 交流10kV | 1390300013427 | 8.875 | 黄区 |  | 052785289598
10461 | 泗阳县 | 爱园 | 徐刘 | 爱园供电所 | 10kV爱西183线 | PMS_徐刘7#变 | 交流10kV | 1390300013428 | 101.042 | 黄区 |  | 052785289598
10462 | 泗阳县 | 南刘集 | 王集大成 | 王集供电所 | 10kV花费175线 | PMS_王集大成10#变 | 交流10kV | 1390300013167 | 44.361 | 黄区 |  | 052785289598
10463 | 泗阳县 | 南刘集 | 王集查陈 | 王集供电所 | 10kV花民163线 | 王集查陈6#变 | 交流10kV | 1390300013170 | 113.375 | 黄区 |  | 052785289598
10464 | 泗阳县 | 穿城 | 穿城耿刘 | 穿城供电所 | 10kV穿北925线 | 穿城耿刘5#变 | 交流10kV | 1390300013459 | 149 | 黄区 |  | 052785289598
10465 | 泗阳县 | 来安 | 来安 | 来安供电所 | 10kV港江937线 | PMS_来安4#变 | 交流10kV | 1390300013464 | 213.889 | 黄区 |  | 052785289598
10466 | 泗阳县 | 来安 | 贾庄 | 来安供电所 | 10kV文所1P2线 | 贾庄4#变 | 交流10kV | 1390300013465 | 79.93 | 黄区 |  | 052785289598
10467 | 泗阳县 | 来安 | 来安 | 来安供电所 | 10kV港江937线 | 来安15#变 | 交流10kV | 1390300013466 | 305.208 | 黄区 |  | 052785289598
10468 | 泗阳县 | 李口 | 完小 | 李口供电所 | 10kV义罗157线 | PMS_完小5#变 | 交流10kV | 1390300013482 | 0 | 红区 | 上级设备容量受限 | 052785289598
10469 | 泗阳县 | 爱园 | 爱园镇官庄 | 爱园供电所 | 10kV爱西183线 | 爱园镇官庄2#变 | 交流10kV | 1390300013039 | 111.812 | 黄区 |  | 052785289598
10470 | 泗阳县 | 来安 | 来安 | 来安供电所 | 10kV港江937线 | 来安6# | 交流10kV | 1390300013026 | 59.75 | 黄区 |  | 052785289598
10471 | 泗阳县 | 裴圩 | 场部 | 裴圩供电所 | 10kV裴良149线 | 场部1#变 | 交流10kV | 1390300013243 | 0 | 红区 | 本级设备容量受限 | 052785289598
10472 | 泗阳县 | 南刘集 | 王集魏圩 | 王集供电所 | 10kV前柴1V6线 | PMS_王集魏圩12#变 | 交流10kV | 1390300013089 | 138.083 | 黄区 |  | 052785289598
10473 | 泗阳县 | 里仁 | 倪洼 | 爱园供电所 | 10kV前颜1T3线 | 里仁倪洼3#变 | 交流10kV | 1390300013098 | 15.667 | 黄区 |  | 052785289598
10474 | 泗阳县 | 李口 | 李口街道 | 李口供电所 | 10kV义崔156线 | 街道15#变. | 交流10kV | 1390300013041 | 151.5 | 黄区 |  | 052785289598
10475 | 泗阳县 | 来安 | 黄咀 | 来安供电所 | 10kV港运943线 | PMS_黄咀4# | 交流10kV | 1390300013043 | 194.292 | 黄区 |  | 052785289598
10476 | 泗阳县 | 来安 | 来安黄咀 | 来安供电所 | 10kV港运943线 | PMS_来安黄咀2#变 | 交流10kV | 1390300013045 | 145.958 | 黄区 |  | 052785289598
10477 | 泗阳县 | 来安 | 黄咀 | 来安供电所 | 10kV港运943线 | 黄咀1# | 交流10kV | 1390300013046 | 139.944 | 黄区 |  | 052785289598
10478 | 泗阳县 | 来安 | 黄咀 | 来安供电所 | 10kV港运943线 | PMS_黄咀5# | 交流10kV | 1390300013047 | 73.162 | 黄区 |  | 052785289598
10479 | 泗阳县 | 来安 | 束庄 | 来安供电所 | 10kV港运943线 | 束庄1# | 交流10kV | 1390300013048 | 149.167 | 黄区 |  | 052785289598
10480 | 泗阳县 | 来安 | 束庄 | 来安供电所 | 10kV港运943线 | PMS_束庄2# | 交流10kV | 1390300013049 | 126.153 | 黄区 |  | 052785289598
10481 | 泗阳县 | 来安 | 束庄 | 来安供电所 | 10kV港运943线 | 束庄3#变 | 交流10kV | 1390300013050 | 253.264 | 黄区 |  | 052785289598
10482 | 泗阳县 | 来安 | 来安束庄 | 来安供电所 | 10kV港运943线 | 来安束庄4# | 交流10kV | 1390300013051 | 101.736 | 黄区 |  | 052785289598
10483 | 泗阳县 | 穿城 | 砖井村 | 穿城供电所 | 10kV穿西921线 | PMS_穿城砖井4#变 | 交流10kV | 1390300013126 | 0 | 红区 | 上级设备容量受限 | 052785289598
10484 | 泗阳县 | 来安 | 包河 | 来安供电所 | 10kV港运943线 | PMS_包河4# | 交流10kV | 1390300013054 | 102.375 | 黄区 |  | 052785289598
10485 | 泗阳县 | 来安 | 张集 | 来安供电所 | 10kV港运943线 | 张集2#变 | 交流10kV | 1390300013057 | 115.417 | 黄区 |  | 052785289598
10486 | 泗阳县 | 来安 | 张集 | 来安供电所 | 10kV港运943线 | PMS_张集1# | 交流10kV | 1390300013063 | 112.694 | 黄区 |  | 052785289598
10487 | 泗阳县 | 来安 | 来安张集 | 来安供电所 | 10kV港运943线 | 来安张集4#变 | 交流10kV | 1390300013065 | 137.917 | 黄区 |  | 052785289598
10488 | 泗阳县 | 来安 | 来安张集 | 来安供电所 | 10kV港运943线 | 来安张集6# | 交流10kV | 1390300013066 | 217.556 | 黄区 |  | 052785289598
10489 | 泗阳县 | 来安 | 汪庄 | 来安供电所 | 10kV港运943线 | 汪庄1# | 交流10kV | 1390300013067 | 71.75 | 黄区 |  | 052785289598
10490 | 泗阳县 | 来安 | 来安汪庄 | 来安供电所 | 10kV港运943线 | 来安汪庄4#变 | 交流10kV | 1390300013068 | 141.5 | 黄区 |  | 052785289598
10491 | 泗阳县 | 来安 | 来安汪庄 | 来安供电所 | 10kV港运943线 | PMS_来安汪庄5# | 交流10kV | 1390300013071 | 31.292 | 黄区 |  | 052785289598
10492 | 泗阳县 | 来安 | 吴大元 | 来安供电所 | 10kV港运943线 | PMS_吴大元6# | 交流10kV | 1390300013077 | 219.778 | 黄区 |  | 052785289598
10493 | 泗阳县 | 来安 | 来安新合 | 来安供电所 | 10kV港运943线 | 来安新合1# | 交流10kV | 1390300013078 | 24 | 黄区 |  | 052785289598
10494 | 泗阳县 | 来安 | 夹河 | 来安供电所 | 10kV港江937线 | PMS_夹河2# | 交流10kV | 1390300013082 | 120.208 | 黄区 |  | 052785289598
10495 | 泗阳县 | 来安 | 来安 | 来安供电所 | 10kV港运943线 | PMS_来安3# | 交流10kV | 1390300013008 | 38.208 | 黄区 |  | 052785289598
10496 | 泗阳县 | 来安 | 安南 | 来安供电所 | 10kV港运943线 | 安南2#变 | 交流10kV | 1390300013009 | 108.736 | 黄区 |  | 052785289598
10497 | 泗阳县 | 来安 | 吴大元 | 来安供电所 | 10kV港运943线 | 吴大元1#变 | 交流10kV | 1390300013010 | 139.75 | 黄区 |  | 052785289598
10498 | 泗阳县 | 来安 | 吴大元 | 来安供电所 | 10kV港运943线 | PMS_吴大元3# | 交流10kV | 1390300013011 | 158.25 | 黄区 |  | 052785289598
10499 | 泗阳县 | 新袁 | 袁集 | 新袁供电所 | 10kV裴和139线 | PMS_袁集9#变 | 交流10kV | 1390300013025 | 267.778 | 黄区 |  | 052785289598
10500 | 泗阳县 | 王集 | 王集人民 | 王集供电所 | 10kV王园136线 | PMS_王集人民6#变 | 交流10kV | 1390300013244 | 121.375 | 黄区 |  | 052785289598
10501 | 泗阳县 | 高渡 | 高渡许庄 | 卢集供电所 | 10kV卢岗1N8线 | PMS_高渡许庄6#变 | 交流10kV | 1390300013245 | 130.167 | 黄区 |  | 052785289598
10502 | 泗阳县 | 高渡 | 高渡高邱 | 卢集供电所 | 10kV卢高1F7线 | 高渡高邱7#变 | 交流10kV | 1390300013246 | 72.917 | 黄区 |  | 052785289598
10503 | 泗阳县 | 来安 | 吴大元 | 来安供电所 | 10kV港运943线 | PMS_吴大元4# | 交流10kV | 1390300013012 | 140.417 | 黄区 |  | 052785289598
10504 | 泗阳县 | 来安 | 东街 | 来安供电所 | 10kV港江937线 | 东街1# | 交流10kV | 1390300013019 | 231.334 | 黄区 |  | 052785289598
10505 | 泗阳县 | 史集 | 程道 | 三庄供电所 | 10kV阳程119线 | 史集程道6#变 | 交流10kV | 3090101000099 | 111.083 | 黄区 |  | 052785289598
10506 | 泗阳县 | 史集 | 姜桥 | 三庄供电所 | 10kV郑史I线136线 | 史集姜桥10#变 | 交流10kV | 3090101000792 | 201.278 | 黄区 |  | 052785289598
10507 | 泗阳县 | 南刘集 | 来安卢东 | 来安供电所 | 10kV廷宇935线 | PMS_来安卢东4#变 | 交流10kV | 1390300013033 | 28.917 | 黄区 |  | 052785289598
10508 | 泗阳县 | 八集 | 河东 | 来安供电所 | 10kV廷申934线 | PMS_河东5#变 | 交流10kV | 1390300013034 | 301.583 | 黄区 |  | 052785289598
10509 | 泗阳县 | 南刘集 | 洪北 | 来安供电所 | 10kV廷宇935线 | PMS_洪北4#变 | 交流10kV | 1390300013035 | 100.542 | 黄区 |  | 052785289598
10510 | 泗阳县 | 裴圩 | 宋王 | 裴圩供电所 | 10kV裴良149线 | 宋王5#变 | 交流10kV | 1390300013247 | 55.521 | 黄区 |  | 052785289598
10511 | 泗阳县 | 裴圩 | 白顶 | 裴圩供电所 | 10kV裴北146线 | 白顶7#变 | 交流10kV | 1390300013248 | 84.99 | 黄区 |  | 052785289598
10512 | 泗阳县 | 裴圩 | 倪东 | 裴圩供电所 | 10kV裴众134线 | 倪东5#变 | 交流10kV | 1390300013249 | 97.464 | 黄区 |  | 052785289598
10513 | 泗阳县 | 裴圩 | 宋王 | 裴圩供电所 | 10kV裴北146线 | 宋王7#变 | 交流10kV | 1390300013250 | 136.833 | 黄区 |  | 052785289598
10514 | 泗阳县 | 南刘集 | 王集沈黄 | 王集供电所 | 10kV花石171线 | PMS_王集沈黄5#变 | 交流10kV | 1390300013216 | 113.75 | 黄区 |  | 052785289598
10515 | 泗阳县 | 来安 | 汪庄 | 来安供电所 | 10kV港运943线 | 汪庄6#变 | 交流10kV | 1390300013221 | 31.167 | 黄区 |  | 052785289598
10516 | 泗阳县 | 李口 | 梨园 | 新袁供电所 | 10kV河李173线 | 梨园6#变 | 交流10kV | 1390300013228 | 126.25 | 黄区 |  | 052785289598
10517 | 泗阳县 | 史集 | 长庄 | 三庄供电所 | 10kV阳文133线 | PMS_史集长庄6#变 | 交流10kV | 1390300013229 | 67.972 | 黄区 |  | 052785289598
10518 | 泗阳县 | 众兴镇 | 田沈 | 泗阳县供电公司 | 10kV郑美913线 | 田沈2#变 | 交流10kV | 3090101000791 | 252.375 | 黄区 |  | 052785289598
10519 | 泗阳县 | 来安 | 来安 | 来安供电所 | 10kV港江937线 | 来安7#变 | 交流10kV | 1390300013223 | 265.778 | 黄区 |  | 052785289598
10520 | 泗阳县 | 三庄 | 团结 | 三庄供电所 | 10kV三穿1P1线 | PMS_史集团结1#变 | 交流10kV | 1390300013240 | 176.194 | 黄区 |  | 052785289598
10521 | 泗阳县 | 里仁 | 里仁 | 爱园供电所 | 10kV前庄1V1线 | 里仁25#变 | 交流10kV | 3090102354667 | 38.458 | 黄区 |  | 052785289598
10522 | 泗阳县 | 临河 | 曹渡 | 临河供电所 | 10kV临工1H7线 | PMS_条堆7#变 | 交流10kV | 3090102386575 | 0 | 红区 | 上级设备容量受限 | 052785289598
10523 | 泗阳县 | 里仁 | 光明 | 爱园供电所 | 10kV前张1V5线 | 光明23#变 | 交流10kV | 3209240605010668 | 314.917 | 黄区 |  | 052785289598
10524 | 泗阳县 | 来安 | 八集 | 来安供电所 | 10kV文北1M9线 | 八集荣华公寓1#箱变 | 交流10kV | 3207230505018953 | 494 | 黄区 |  | 052785289598
10525 | 泗阳县 | 穿城 | 穿城路东村 | 穿城供电所 | 10kV穿中924线 | PMS_穿城路东村5#变 | 交流10kV | 3090102462497 | 245.903 | 黄区 |  | 052785289598
10526 | 泗阳县 | 临河 | 胡庄 | 临河供电所 | 10kV临纺125线 | 胡庄7#变 | 交流10kV | 3090102613266 | 181.5 | 黄区 |  | 052785289598
10527 | 泗阳县 | 城厢 | 联合 | 城厢供电所 | 10kV南厢996线 | PMS_联合2#变2 | 交流10kV | 3090102613281 | 118.5 | 黄区 |  | 052785289598
10528 | 泗阳县 | 临河 | 临河 | 临河供电所 | 10kV临熊129线 | PMS_临河16#变 | 交流10kV | 3090102613250 | 51.917 | 黄区 |  | 052785289598
10529 | 泗阳县 | 城厢 | 二桥 | 城厢供电所 | 10kV南华983线 | 塘东4#变2 | 交流10kV | 3090102613283 | 283.75 | 黄区 |  | 052785289598
10530 | 泗阳县 | 庄圩 | 农科 | 爱园供电所 | 10kV前卢1T9线 | PMS_里仁农科8#变 | 交流10kV | 3090102473230 | 192.667 | 黄区 |  | 052785289598
10531 | 泗阳县 | 卢集 | 卢集街道 | 卢集供电所 | 10kV卢园1G5线 | PMS_街道11#变(工) | 交流10kV | 1390300012643 | 234.125 | 黄区 |  | 052785289598
10532 | 泗阳县 | 里仁 | 前洪 | 爱园供电所 | 10kV圩庄1V9线 | PMS_里仁前洪9#变 | 交流10kV | 3090102473346 | 19.625 | 黄区 |  | 052785289598
10533 | 泗阳县 | 临河 | 胡庄 | 临河供电所 | 10kV临宇959线 | 临东8#变 | 交流10kV | 3090102613163 | 136.417 | 黄区 |  | 052785289598
10534 | 泗阳县 | 里仁 | 晏圩 | 爱园供电所 | 10kV前西1T4线 | PMS_里仁晏圩11#变 | 交流10kV | 3090102473371 | 100.778 | 黄区 |  | 052785289598
10535 | 泗阳县 | 城厢 | 建南 | 城厢供电所 | 10kV李农1A2线 | 建南1#变 | 交流10kV | 3221031105024963 | 212.875 | 黄区 |  | 052785289598
10536 | 泗阳县 | 三庄 | 民主 | 三庄供电所 | 10kV阳北114线 | 民主7#变 | 交流10kV | 3212252205082550 | 61.333 | 黄区 |  | 052785289598
10537 | 泗阳县 | 裴圩 | 黄圩 | 裴圩供电所 | 10kV黄圩154线 | 黄圩13#变 | 交流10kV | 3090102613236 | 0 | 红区 | 本级设备容量受限 | 052785289598
10538 | 泗阳县 | 裴圩 | 倪东 | 裴圩供电所 | 10kV裴众134线 | 倪东11#变 | 交流10kV | 3211240505800817 | 167.287 | 黄区 |  | 052785289598
10539 | 泗阳县 | 城厢 | 联合 | 城厢供电所 | 10kV南厢996线 | 联合9#变2 | 交流10kV | 3090102613309 | 186.25 | 黄区 |  | 052785289598
10540 | 泗阳县 | 南刘集 | 学府花苑 | 王集供电所 | 10kV花北165线 | 王集学府花苑1#箱变 | 交流10kV | 3208232205006219 | 484.694 | 黄区 |  | 052785289598
10541 | 泗阳县 | 爱园 | 双洪 | 爱园供电所 | 10kV爱南184线 | 双洪4#变 | 交流10kV | 1390300011038 | 31.556 | 黄区 |  | 052785289598
10542 | 泗阳县 | 爱园 | 史荡 | 爱园供电所 | 10kV爱南184线 | PMS_史荡1#变 | 交流10kV | 1390300010669 | 117.667 | 黄区 |  | 052785289598
10543 | 泗阳县 | 爱园 | 史荡 | 爱园供电所 | 10kV爱南184线 | PMS_史荡2#变 | 交流10kV | 1390300010670 | 170.167 | 黄区 |  | 052785289598
10544 | 泗阳县 | 爱园 | 史荡 | 爱园供电所 | 10kV爱南184线 | PMS_史荡3#变 | 交流10kV | 1390300010671 | 0 | 红区 | 本级设备容量受限 | 052785289598
10545 | 泗阳县 | 爱园 | 徐刘 | 爱园供电所 | 10kV爱西183线 | 徐刘1#变 | 交流10kV | 1390300010845 | 136.958 | 黄区 |  | 052785289598
10546 | 泗阳县 | 爱园 | 徐刘 | 爱园供电所 | 10kV爱西183线 | 徐刘2#变 | 交流10kV | 1390300010846 | 278.833 | 黄区 |  | 052785289598
10547 | 泗阳县 | 爱园 | 徐刘 | 爱园供电所 | 10kV爱西183线 | 徐刘3#变 | 交流10kV | 1390300010848 | 136.931 | 黄区 |  | 052785289598
10548 | 泗阳县 | 爱园 | 官庄 | 爱园供电所 | 10kV爱西183线 | 官庄6#变 | 交流10kV | 1390300010863 | 88.979 | 黄区 |  | 052785289598
10549 | 泗阳县 | 爱园 | 官庄 | 爱园供电所 | 10kV爱西183线 | PMS_官庄4#变 | 交流10kV | 1390300010864 | 88.083 | 黄区 |  | 052785289598
10550 | 泗阳县 | 爱园 | 官庄 | 爱园供电所 | 10kV爱西183线 | PMS_官庄3# | 交流10kV | 1390300010865 | 145.792 | 黄区 |  | 052785289598
10551 | 泗阳县 | 张家圩 | 穿城向阳 | 穿城供电所 | 10kV王金131线 | PMS_穿城向阳5#变 | 交流10kV | 1390300010900 | 119.611 | 黄区 |  | 052785289598
10552 | 泗阳县 | 张家圩 | 穿城向阳 | 穿城供电所 | 10kV王金131线 | PMS_穿城向阳6#变 | 交流10kV | 1390300010901 | 61.722 | 黄区 |  | 052785289598
10553 | 泗阳县 | 南刘集 | 王集新华 | 王集供电所 | 10kV花园155线 | PMS_王集新华1#变 | 交流10kV | 1390300010917 | 136.5 | 黄区 |  | 052785289598
10554 | 泗阳县 | 南刘集 | 王集新华 | 王集供电所 | 10kV花河159线 | PMS_王集新华2#变 | 交流10kV | 1390300010918 | 4.604 | 黄区 |  | 052785289598
10555 | 泗阳县 | 南刘集 | 王集新华 | 王集供电所 | 10kV花河159线 | 王集新华3#变 | 交流10kV | 1390300010919 | 227.229 | 黄区 |  | 052785289598
10556 | 泗阳县 | 南刘集 | 王集大成 | 王集供电所 | 10kV花槐176线 | 王集大成5#变 | 交流10kV | 1390300010967 | 118.5 | 黄区 |  | 052785289598
10557 | 泗阳县 | 南刘集 | 王集大成 | 王集供电所 | 10kV花费175线 | 王集大成2#变 | 交流10kV | 1390300010968 | 124.458 | 黄区 |  | 052785289598
10558 | 泗阳县 | 南刘集 | 王集翁圩 | 王集供电所 | 10kV花槐176线 | 王集翁圩1#变 | 交流10kV | 1390300010970 | 117.292 | 黄区 |  | 052785289598
10559 | 泗阳县 | 王集 | 王集魏圩 | 王集供电所 | 10kV王镇137线 | 王集魏圩11#变 | 交流10kV | 1390300010793 | 226.875 | 黄区 |  | 052785289598
10560 | 泗阳县 | 南刘集 | 王集新华 | 王集供电所 | 10kV花河159线 | 王集新华4#变 | 交流10kV | 1390300010927 | 153.842 | 黄区 |  | 052785289598
10561 | 泗阳县 | 南刘集 | 王集大成 | 王集供电所 | 10kV花费175线 | PMS_王集大成4#变 | 交流10kV | 1390300011001 | 51.817 | 黄区 |  | 052785289598
10562 | 泗阳县 | 南刘集 | 王集大成 | 王集供电所 | 10kV花槐176线 | PMS_王集大成1#变 | 交流10kV | 1390300011002 | 123.875 | 黄区 |  | 052785289598
10563 | 泗阳县 | 南刘集 | 建设村 | 王集供电所 | 10kV花北165线 | PMS_王集公用12#变 | 交流10kV | 1390300010794 | 279.583 | 黄区 |  | 052785289598
10564 | 泗阳县 | 南刘集 | 王集翁圩 | 王集供电所 | 10kV花槐176线 | PMS_王集翁圩5#变 | 交流10kV | 1390300010798 | 228.417 | 黄区 |  | 052785289598
10565 | 泗阳县 | 南刘集 | 王集河边 | 王集供电所 | 10kV花槐176线 | PMS_王集河边1#变 | 交流10kV | 1390300010799 | 74.875 | 黄区 |  | 052785289598
10566 | 泗阳县 | 南刘集 | 王集河边 | 王集供电所 | 10kV花槐176线 | PMS_王集河边3#变 | 交流10kV | 1390300010801 | 131.437 | 黄区 |  | 052785289598
10567 | 泗阳县 | 南刘集 | 卢东 | 来安供电所 | 10kV廷宇935线 | 卢东3#变 | 交流10kV | 1390300010852 | 244.75 | 黄区 |  | 052785289598
10568 | 泗阳县 | 南刘集 | 来安卢东 | 来安供电所 | 10kV廷宇935线 | 来安卢东2#变 | 交流10kV | 1390300010853 | 101 | 黄区 |  | 052785289598
10569 | 泗阳县 | 庄圩 | 施刘 | 爱园供电所 | 10kV前陶112线 | 里仁施刘1#变 | 交流10kV | 1390300010983 | 47.104 | 黄区 |  | 052785289598
10570 | 泗阳县 | 庄圩 | 陶陈 | 爱园供电所 | 10kV前陶112线 | PMS_里仁陶陈1#变 | 交流10kV | 1390300010985 | 75.722 | 黄区 |  | 052785289598
10571 | 泗阳县 | 庄圩 | 陶陈 | 爱园供电所 | 10kV前陶112线 | PMS_里仁陶陈3#变 | 交流10kV | 1390300010987 | 46.833 | 黄区 |  | 052785289598
10572 | 泗阳县 | 庄圩 | 水庄 | 爱园供电所 | 10kV前淮113线 | PMS_里仁水庄1#变 | 交流10kV | 1390300010988 | 49.722 | 黄区 |  | 052785289598
10573 | 泗阳县 | 庄圩 | 水庄 | 爱园供电所 | 10kV前淮113线 | 里仁水庄2#变 | 交流10kV | 1390300010989 | 23.811 | 黄区 |  | 052785289598
10574 | 泗阳县 | 里仁 | 庄圩 | 爱园供电所 | 10kV前曹1V4线 | PMS_里仁庄圩7#变 | 交流10kV | 1390300010990 | 0 | 红区 | 本级设备容量受限 | 052785289598
10575 | 泗阳县 | 庄圩 | 庄圩 | 爱园供电所 | 10kV前码1V2线 | PMS_里仁庄圩1#变 | 交流10kV | 1390300010991 | 141.167 | 黄区 |  | 052785289598
10576 | 泗阳县 | 庄圩 | 庄圩 | 爱园供电所 | 10kV前码1V2线 | PMS_里仁庄圩11#变 | 交流10kV | 1390300010992 | 167.292 | 黄区 |  | 052785289598
10577 | 泗阳县 | 庄圩 | 庄圩 | 爱园供电所 | 10kV前码1V2线 | PMS_里仁庄圩4#变 | 交流10kV | 1390300010993 | 129.132 | 黄区 |  | 052785289598
10578 | 泗阳县 | 庄圩 | 庄圩 | 爱园供电所 | 10kV前码1V2线 | PMS_里仁庄圩2#变 | 交流10kV | 1390300010994 | 197.978 | 黄区 |  | 052785289598
10579 | 泗阳县 | 庄圩 | 庄圩 | 爱园供电所 | 10kV前码1V2线 | PMS_里仁庄圩3#变 | 交流10kV | 1390300010995 | 13.944 | 黄区 |  | 052785289598
10580 | 泗阳县 | 里仁 | 老庄 | 爱园供电所 | 10kV前开111线 | PMS_里仁老庄2#变 | 交流10kV | 1390300010996 | 262.583 | 黄区 |  | 052785289598
10581 | 泗阳县 | 里仁 | 横庄 | 爱园供电所 | 10kV前开111线 | 里仁横庄1#变 | 交流10kV | 1390300010997 | 188.577 | 黄区 |  | 052785289598
10582 | 泗阳县 | 里仁 | 横庄 | 爱园供电所 | 10kV前开111线 | 里仁横庄2#变 | 交流10kV | 1390300010998 | 139.389 | 黄区 |  | 052785289598
10583 | 泗阳县 | 里仁 | 横庄 | 爱园供电所 | 10kV前开111线 | PMS_里仁横庄3#变 | 交流10kV | 1390300011014 | 119.292 | 黄区 |  | 052785289598
10584 | 泗阳县 | 里仁 | 红旗 | 爱园供电所 | 10kV前开111线 | PMS_里仁红旗2#变 | 交流10kV | 1390300011017 | 155.556 | 黄区 |  | 052785289598
10585 | 泗阳县 | 庄圩 | 花厅 | 爱园供电所 | 10kV前码1V2线 | PMS_里仁花厅变 | 交流10kV | 1390300011018 | 284.583 | 黄区 |  | 052785289598
10586 | 泗阳县 | 庄圩 | 老庄 | 爱园供电所 | 10kV前码1V2线 | PMS_里仁老庄1#变 | 交流10kV | 1390300011019 | 53.5 | 黄区 |  | 052785289598
10587 | 泗阳县 | 庄圩 | 老庄 | 爱园供电所 | 10kV前码1V2线 | PMS_里仁老庄4#变 | 交流10kV | 1390300011020 | 84.125 | 黄区 |  | 052785289598
10588 | 泗阳县 | 庄圩 | 王码 | 爱园供电所 | 10kV前码1V2线 | PMS_里仁王码1#变 | 交流10kV | 1390300011021 | 0 | 红区 | 本级设备容量受限 | 052785289598
10589 | 泗阳县 | 庄圩 | 杨李 | 爱园供电所 | 10kV前横1T8线 | 里仁杨李4#变 | 交流10kV | 1390300011030 | 150.889 | 黄区 |  | 052785289598
10590 | 泗阳县 | 里仁 | 王荡 | 爱园供电所 | 10kV前开111线 | PMS_里仁王荡3#变 | 交流10kV | 1390300011032 | 0 | 红区 | 本级设备容量受限 | 052785289598
10591 | 泗阳县 | 里仁 | 王荡 | 爱园供电所 | 10kV前开111线 | PMS_里仁王荡4#变 | 交流10kV | 1390300011033 | 62.444 | 黄区 |  | 052785289598
10592 | 泗阳县 | 里仁 | 王荡 | 爱园供电所 | 10kV前开111线 | PMS_里仁王荡5#变 | 交流10kV | 1390300011034 | 275.625 | 黄区 |  | 052785289598
10593 | 泗阳县 | 庄圩 | 农科 | 爱园供电所 | 10kV前卢1T9线 | PMS_里仁农科2#变 | 交流10kV | 1390300011035 | 251.625 | 黄区 |  | 052785289598
10594 | 泗阳县 | 庄圩 | 农科 | 爱园供电所 | 10kV前卢1T9线 | PMS_里仁农科3#变 | 交流10kV | 1390300011036 | 94.792 | 黄区 |  | 052785289598
10595 | 泗阳县 | 庄圩 | 农科 | 爱园供电所 | 10kV前卢1T9线 | 里仁农科4#变 | 交流10kV | 1390300011037 | 98.042 | 黄区 |  | 052785289598
10596 | 泗阳县 | 里仁 | 王荡 | 爱园供电所 | 10kV前开111线 | 里仁王荡2#变 | 交流10kV | 1390300010644 | 212.111 | 黄区 |  | 052785289598
10597 | 泗阳县 | 庄圩 | 仓胡 | 爱园供电所 | 10kV前横1T8线 | PMS_里仁仓胡1#变 | 交流10kV | 1390300010645 | 155.778 | 黄区 |  | 052785289598
10598 | 泗阳县 | 庄圩 | 河涯 | 爱园供电所 | 10kV前横1T8线 | PMS_里仁河涯5#变 | 交流10kV | 1390300010648 | 64.187 | 黄区 |  | 052785289598
10599 | 泗阳县 | 庄圩 | 河涯 | 爱园供电所 | 10kV前横1T8线 | PMS_里仁河涯1#变 | 交流10kV | 1390300010650 | 14.625 | 黄区 |  | 052785289598
10600 | 泗阳县 | 庄圩 | 河涯 | 爱园供电所 | 10kV前横1T8线 | 里仁河涯2#变 | 交流10kV | 1390300010651 | 87.383 | 黄区 |  | 052785289598
10601 | 泗阳县 | 庄圩 | 河涯 | 爱园供电所 | 10kV前横1T8线 | PMS_里仁河涯3#变 | 交流10kV | 1390300010653 | 59.146 | 黄区 |  | 052785289598
10602 | 泗阳县 | 庄圩 | 河涯 | 爱园供电所 | 10kV前横1T8线 | 里仁河涯7#变 | 交流10kV | 1390300010654 | 160.542 | 黄区 |  | 052785289598
10603 | 泗阳县 | 庄圩 | 曹王 | 爱园供电所 | 10kV前横1T8线 | PMS_里仁曹王3#变 | 交流10kV | 1390300010657 | 0 | 红区 | 本级设备容量受限 | 052785289598
10604 | 泗阳县 | 庄圩 | 大楼 | 爱园供电所 | 10kV前卢1T9线 | 里仁大楼3#变 | 交流10kV | 1390300010660 | 157.458 | 黄区 |  | 052785289598
10605 | 泗阳县 | 庄圩 | 大楼 | 爱园供电所 | 10kV前卢1T9线 | PMS_里仁大楼4#变 | 交流10kV | 1390300010661 | 131.562 | 黄区 |  | 052785289598
10606 | 泗阳县 | 庄圩 | 小元 | 爱园供电所 | 10kV前卢1T9线 | 里仁小元4#变 | 交流10kV | 1390300010662 | 124.887 | 黄区 |  | 052785289598
10607 | 泗阳县 | 庄圩 | 小元 | 爱园供电所 | 10kV前卢1T9线 | 里仁小元1#变 | 交流10kV | 1390300010664 | 144.292 | 黄区 |  | 052785289598
10608 | 泗阳县 | 庄圩 | 小元 | 爱园供电所 | 10kV前卢1T9线 | PMS_里仁小元2#变 | 交流10kV | 1390300010665 | 37.312 | 黄区 |  | 052785289598
10609 | 泗阳县 | 庄圩 | 小元 | 爱园供电所 | 10kV前卢1T9线 | 里仁小元3#变 | 交流10kV | 1390300010666 | 90.138 | 黄区 |  | 052785289598
10610 | 泗阳县 | 庄圩 | 小元 | 爱园供电所 | 10kV前卢1T9线 | PMS_里仁小元5#变 | 交流10kV | 1390300010667 | 15.187 | 黄区 |  | 052785289598
10611 | 泗阳县 | 庄圩 | 刘河 | 爱园供电所 | 10kV前楼1V3线 | 里仁刘河1#变 | 交流10kV | 1390300010668 | 157.389 | 黄区 |  | 052785289598
10612 | 泗阳县 | 庄圩 | 刘河 | 爱园供电所 | 10kV前楼1V3线 | 里仁刘河3#变 | 交流10kV | 1390300010686 | 21.833 | 黄区 |  | 052785289598
10613 | 泗阳县 | 庄圩 | 杨卢 | 爱园供电所 | 10kV前楼1V3线 | 里仁杨卢2#变 | 交流10kV | 1390300010688 | 137.889 | 黄区 |  | 052785289598
10614 | 泗阳县 | 庄圩 | 杨卢 | 爱园供电所 | 10kV前楼1V3线 | 里仁杨卢3#变 | 交流10kV | 1390300010689 | 130.917 | 黄区 |  | 052785289598
10615 | 泗阳县 | 庄圩 | 杨卢 | 爱园供电所 | 10kV前楼1V3线 | PMS_里仁杨卢4#变 | 交流10kV | 1390300010690 | 1.646 | 黄区 |  | 052785289598
10616 | 泗阳县 | 庄圩 | 淮河 | 爱园供电所 | 10kV前淮113线 | PMS_里仁淮河1#变 | 交流10kV | 1390300010692 | 179.889 | 黄区 |  | 052785289598
10617 | 泗阳县 | 庄圩 | 淮河 | 爱园供电所 | 10kV前淮113线 | 里仁淮河2#变 | 交流10kV | 1390300010693 | 116.458 | 黄区 |  | 052785289598
10618 | 泗阳县 | 庄圩 | 淮河 | 爱园供电所 | 10kV前淮113线 | 里仁淮河3#变 | 交流10kV | 1390300010694 | 114.833 | 黄区 |  | 052785289598
10619 | 泗阳县 | 庄圩 | 淮河 | 爱园供电所 | 10kV前淮113线 | 里仁淮河4#变 | 交流10kV | 1390300010695 | 75.5 | 黄区 |  | 052785289598
10620 | 泗阳县 | 庄圩 | 河塘 | 爱园供电所 | 10kV前淮113线 | 里仁河塘2#变 | 交流10kV | 1390300010696 | 121.521 | 黄区 |  | 052785289598
10621 | 泗阳县 | 庄圩 | 张庄 | 爱园供电所 | 10kV前淮113线 | PMS_里仁张庄1#变 | 交流10kV | 1390300010699 | 4.542 | 黄区 |  | 052785289598
10622 | 泗阳县 | 庄圩 | 张庄 | 爱园供电所 | 10kV前淮113线 | 里仁张庄3#变 | 交流10kV | 1390300010700 | 32.306 | 黄区 |  | 052785289598
10623 | 泗阳县 | 庄圩 | 水庄 | 爱园供电所 | 10kV前淮113线 | 里仁水庄3#变 | 交流10kV | 1390300010701 | 86.5 | 黄区 |  | 052785289598
10624 | 泗阳县 | 裴圩 | 单庄 | 裴圩供电所 | 10kV裴园144线 | 单庄3#变 | 交流10kV | 1390300010702 | 215.625 | 黄区 |  | 052785289598
10625 | 泗阳县 | 庄圩 | 双堆 | 爱园供电所 | 10kV前朝1S7线 | PMS_里仁双堆1#变 | 交流10kV | 1390300010703 | 117.354 | 黄区 |  | 052785289598
10626 | 泗阳县 | 爱园 | 爱园镇双洪 | 爱园供电所 | 10kV爱民916线 | PMS_爱园镇双洪1#变 | 交流10kV | 1390300010716 | 17.417 | 黄区 |  | 052785289598
10627 | 泗阳县 | 爱园 | 爱园镇双洪 | 爱园供电所 | 10kV爱农194线 | 爱园镇双洪2#变 | 交流10kV | 1390300010717 | 196.021 | 黄区 |  | 052785289598
10628 | 泗阳县 | 爱园 | 爱园镇双洪 | 爱园供电所 | 10kV爱农194线 | 爱园镇双洪3#变 | 交流10kV | 1390300010718 | 81.75 | 黄区 |  | 052785289598
10629 | 泗阳县 | 爱园 | 爱园镇唐圩 | 爱园供电所 | 10kV爱农194线 | PMS_爱园镇唐圩3#变 | 交流10kV | 1390300010737 | 35.486 | 黄区 |  | 052785289598
10630 | 泗阳县 | 爱园 | 爱园镇唐圩 | 爱园供电所 | 10kV爱农194线 | 爱园镇唐圩4#变 | 交流10kV | 1390300010738 | 24.792 | 黄区 |  | 052785289598
10631 | 泗阳县 | 爱园 | 兴徐 | 爱园供电所 | 10kV爱农194线 | PMS_爱园镇兴徐4#变 | 交流10kV | 1390300010739 | 91.472 | 黄区 |  | 052785289598
10632 | 泗阳县 | 爱园 | 兴徐 | 爱园供电所 | 10kV爱农194线 | PMS_爱园镇兴徐5#变 | 交流10kV | 1390300010741 | 34.778 | 黄区 |  | 052785289598
10633 | 泗阳县 | 爱园 | 爱园镇兴徐 | 爱园供电所 | 10kV爱农194线 | PMS_爱园镇兴徐2#变 | 交流10kV | 1390300010742 | 64.306 | 黄区 |  | 052785289598
10634 | 泗阳县 | 爱园 | 兴徐 | 爱园供电所 | 10kV爱农194线 | 爱园镇兴徐1#变 | 交流10kV | 1390300010763 | 42.771 | 黄区 |  | 052785289598
10635 | 泗阳县 | 爱园 | 洪元 | 爱园供电所 | 10kV爱农194线 | 爱园镇洪元2#变 | 交流10kV | 1390300010765 | 21.667 | 黄区 |  | 052785289598
10636 | 泗阳县 | 爱园 | 爱园镇洪元 | 爱园供电所 | 10kV爱农194线 | 爱园镇洪元4#变 | 交流10kV | 1390300010767 | 41.736 | 黄区 |  | 052785289598
10637 | 泗阳县 | 南刘集 | 洪北 | 来安供电所 | 10kV廷宇935线 | 洪北2#变 | 交流10kV | 1390300010932 | 258.611 | 黄区 |  | 052785289598
10638 | 泗阳县 | 南刘集 | 刘庄 | 来安供电所 | 10kV廷宇935线 | PMS_刘庄1#变 | 交流10kV | 3090102511686 | 143.889 | 黄区 |  | 052785289598
10639 | 泗阳县 | 南刘集 | 刘庄 | 来安供电所 | 10kV廷宇935线 | 刘庄3#变 | 交流10kV | 1390300010958 | 244.45 | 黄区 |  | 052785289598
10640 | 泗阳县 | 南刘集 | 张刘 | 来安供电所 | 10kV廷宇935线 | PMS_张刘2#变 | 交流10kV | 1390300010960 | 310.694 | 黄区 |  | 052785289598
10641 | 泗阳县 | 南刘集 | 来安董荡 | 来安供电所 | 10kV廷宇935线 | PMS_来安董荡2#变 | 交流10kV | 1390300010972 | 268.167 | 黄区 |  | 052785289598
10642 | 泗阳县 | 南刘集 | 董荡 | 来安供电所 | 10kV廷宇935线 | 董荡4#变 | 交流10kV | 1390300010973 | 298.021 | 黄区 |  | 052785289598
10643 | 泗阳县 | 八集 | 八集 | 来安供电所 | 10kV文集1M3线 | 八集6#变 | 交流10kV | 1390300010977 | 229.444 | 黄区 |  | 052785289598
10644 | 泗阳县 | 八集 | 八集 | 来安供电所 | 10kV文北1M9线 | 八集3#变 | 交流10kV | 1390300010978 | 62.986 | 黄区 |  | 052785289598
10645 | 泗阳县 | 八集 | 八集 | 来安供电所 | 10kV文集1M3线 | PMS_八集5#变 | 交流10kV | 1390300010980 | 224.708 | 黄区 |  | 052785289598
10646 | 泗阳县 | 八集 | 桥南 | 来安供电所 | 10kV文集1M3线 | 桥南2#变 | 交流10kV | 1390300011003 | 172.986 | 黄区 |  | 052785289598
10647 | 泗阳县 | 八集 | 合兴 | 来安供电所 | 10kV文北1M9线 | PMS_合兴1#变 | 交流10kV | 1390300011009 | 91.423 | 黄区 |  | 052785289598
10648 | 泗阳县 | 八集 | 八集葛郑 | 来安供电所 | 10kV文北1M9线 | 八集葛郑3#变 | 交流10kV | 1390300011010 | 68.403 | 黄区 |  | 052785289598
10649 | 泗阳县 | 八集 | 八集葛郑 | 来安供电所 | 10kV文北1M9线 | 八集葛郑2#变 | 交流10kV | 1390300011012 | 171.917 | 黄区 |  | 052785289598
10650 | 泗阳县 | 八集 | 八集葛郑 | 来安供电所 | 10kV文北1M9线 | 八集葛郑1#变 | 交流10kV | 1390300011013 | 234.417 | 黄区 |  | 052785289598
10651 | 泗阳县 | 八集 | 八集葛郑 | 来安供电所 | 10kV文企1P5线 | PMS_八集葛郑6#变 | 交流10kV | 1390300010635 | 272.639 | 黄区 |  | 052785289598
10652 | 泗阳县 | 八集 | 倪荡 | 来安供电所 | 10kV文企1P5线 | 倪荡2#变 | 交流10kV | 1390300010638 | 7.292 | 黄区 |  | 052785289598
10653 | 泗阳县 | 八集 | 倪荡 | 来安供电所 | 10kV文企1P5线 | 倪荡1#变 | 交流10kV | 1390300010639 | 309.354 | 黄区 |  | 052785289598
10654 | 泗阳县 | 八集 | 王码 | 来安供电所 | 10kV文集1M3线 | 王码2#变 | 交流10kV | 1390300010678 | 245.292 | 黄区 |  | 052785289598
10655 | 泗阳县 | 八集 | 来安六塘 | 来安供电所 | 10kV文集1M3线 | PMS_来安六塘2#变 | 交流10kV | 1390300010684 | 279.93 | 黄区 |  | 052785289598
10656 | 泗阳县 | 八集 | 石渡 | 来安供电所 | 10kV文集1M3线 | 石渡3#变 | 交流10kV | 3090102420411 | 303.417 | 黄区 |  | 052785289598
10657 | 泗阳县 | 八集 | 石渡 | 来安供电所 | 10kV文集1M3线 | 石渡2#变 | 交流10kV | 3090102512252 | 150.625 | 黄区 |  | 052785289598
10658 | 泗阳县 | 南刘集 | 王集花井 | 王集供电所 | 10kV花费175线 | PMS_王集花井1#变 | 交流10kV | 1390300010805 | 84.771 | 黄区 |  | 052785289598
10659 | 泗阳县 | 南刘集 | 王集查陈 | 王集供电所 | 10kV花费175线 | PMS_王集查陈4#变 | 交流10kV | 1390300010807 | 105.115 | 黄区 |  | 052785289598
10660 | 泗阳县 | 南刘集 | 王集岗堆 | 王集供电所 | 10kV花费175线 | 王集岗堆5#变 | 交流10kV | 1390300010808 | 3.917 | 黄区 |  | 052785289598
10661 | 泗阳县 | 南刘集 | 王集岗堆 | 王集供电所 | 10kV花费175线 | PMS_王集岗堆1#变 | 交流10kV | 1390300010809 | 79.611 | 黄区 |  | 052785289598
10662 | 泗阳县 | 南刘集 | 王集岗堆 | 王集供电所 | 10kV花费175线 | PMS_王集岗堆2#变 | 交流10kV | 1390300010810 | 26.094 | 黄区 |  | 052785289598
10663 | 泗阳县 | 南刘集 | 王集岗堆 | 王集供电所 | 10kV花费175线 | PMS_王集岗堆3#变 | 交流10kV | 1390300010811 | 246.208 | 黄区 |  | 052785289598
10664 | 泗阳县 | 南刘集 | 王集岗堆 | 王集供电所 | 10kV花费175线 | 王集岗堆4#变 | 交流10kV | 1390300010812 | 210.417 | 黄区 |  | 052785289598
10665 | 泗阳县 | 八集 | 桥西 | 来安供电所 | 10kV廷申934线 | PMS_桥西1#变 | 交流10kV | 1390300010855 | 88.264 | 黄区 |  | 052785289598
10666 | 泗阳县 | 八集 | 育红 | 来安供电所 | 10kV廷申934线 | PMS_育红1#变 | 交流10kV | 1390300010856 | 66.875 | 黄区 |  | 052785289598
10667 | 泗阳县 | 八集 | 育红 | 来安供电所 | 10kV廷申934线 | PMS_育红3#变 | 交流10kV | 1390300010857 | 51.792 | 黄区 |  | 052785289598
10668 | 泗阳县 | 张家圩 | 穿城大元 | 穿城供电所 | 10kV张圩132线 | 穿城大元4#变 | 交流10kV | 1390300010903 | 0 | 红区 | 本级设备容量受限 | 052785289598
10669 | 泗阳县 | 爱园 | 史荡 | 爱园供电所 | 10kV爱南184线 | 史荡4#变 | 交流10kV | 1390300010672 | 83.472 | 黄区 |  | 052785289598
10670 | 泗阳县 | 爱园 | 染坊 | 爱园供电所 | 10kV爱南184线 | 染坊2#变 | 交流10kV | 1390300010674 | 6.167 | 黄区 |  | 052785289598
10671 | 泗阳县 | 爱园 | 染坊 | 爱园供电所 | 10kV爱南184线 | 染坊3#变 | 交流10kV | 1390300010675 | 0 | 红区 | 本级设备容量受限 | 052785289598
10672 | 泗阳县 | 爱园 | 染坊 | 爱园供电所 | 10kV爱南184线 | 染坊4#变 | 交流10kV | 1390300010676 | 113.375 | 黄区 |  | 052785289598
10673 | 泗阳县 | 爱园 | 张唐 | 爱园供电所 | 10kV爱南184线 | PMS_张唐2#变 | 交流10kV | 1390300010705 | 71.412 | 黄区 |  | 052785289598
10674 | 泗阳县 | 爱园 | 张唐 | 爱园供电所 | 10kV爱南184线 | 张唐3#变 | 交流10kV | 1390300010706 | 171.028 | 黄区 |  | 052785289598
10675 | 泗阳县 | 爱园 | 爱园镇洪园村 | 爱园供电所 | 10kV爱民916线 | PMS_张唐6#变 | 交流10kV | 1390300010707 | 111.389 | 黄区 |  | 052785289598
10676 | 泗阳县 | 爱园 | 张唐 | 爱园供电所 | 10kV爱南184线 | 张唐4#变 | 交流10kV | 1390300010708 | 38.825 | 黄区 |  | 052785289598
10677 | 泗阳县 | 爱园 | 张唐 | 爱园供电所 | 10kV爱南184线 | PMS_张唐5#变 | 交流10kV | 1390300010709 | 237.743 | 黄区 |  | 052785289598
10678 | 泗阳县 | 爱园 | 南岗 | 爱园供电所 | 10kV爱民916线 | PMS_南岗7#变 | 交流10kV | 1390300010710 | 46.778 | 黄区 |  | 052785289598
10679 | 泗阳县 | 南刘集 | 王集庄黄 | 王集供电所 | 10kV花河159线 | PMS_王集庄黄4#变 | 交流10kV | 1390300010928 | 88.417 | 黄区 |  | 052785289598
10680 | 泗阳县 | 南刘集 | 王集庄黄 | 王集供电所 | 10kV花河159线 | 王集庄黄1#变 | 交流10kV | 1390300010929 | 149.735 | 黄区 |  | 052785289598
10681 | 泗阳县 | 南刘集 | 董荡 | 来安供电所 | 10kV廷宇935线 | 董荡3#变 | 交流10kV | 1390300010904 | 214.306 | 黄区 |  | 052785289598
10682 | 泗阳县 | 张家圩 | 穿城大元 | 穿城供电所 | 10kV张圩132线 | 穿城大元5#变 | 交流10kV | 1390300010905 | 129.042 | 黄区 |  | 052785289598
10683 | 泗阳县 | 张家圩 | 穿城挂面 | 穿城供电所 | 10kV张圩132线 | PMS_穿城挂面1#变 | 交流10kV | 1390300010909 | 64.375 | 黄区 |  | 052785289598
10684 | 泗阳县 | 南刘集 | 八集农科 | 来安供电所 | 10kV廷宇935线 | 八集农科1#变 | 交流10kV | 1390300010910 | 297.875 | 黄区 |  | 052785289598
10685 | 泗阳县 | 爱园 | 松张 | 爱园供电所 | 10kV爱民916线 | PMS_松张5#变 | 交流10kV | 1390300010713 | 26.083 | 黄区 |  | 052785289598
10686 | 泗阳县 | 爱园 | 刘圩 | 爱园供电所 | 10kV爱民916线 | PMS_刘圩2#变 | 交流10kV | 1390300010714 | 8.792 | 黄区 |  | 052785289598
10687 | 泗阳县 | 爱园 | 刘圩 | 爱园供电所 | 10kV爱民916线 | PMS_刘圩3#变 | 交流10kV | 1390300010719 | 113.25 | 黄区 |  | 052785289598
10688 | 泗阳县 | 爱园 | 松张 | 爱园供电所 | 10kV爱民916线 | PMS_松张4#变 | 交流10kV | 1390300010721 | 27.889 | 黄区 |  | 052785289598
10689 | 泗阳县 | 爱园 | 松张 | 爱园供电所 | 10kV爱民916线 | PMS_松张2#变 | 交流10kV | 1390300010723 | 105.75 | 黄区 |  | 052785289598
10690 | 泗阳县 | 爱园 | 松张 | 爱园供电所 | 10kV爱民916线 | 松张3#变 | 交流10kV | 1390300010726 | 46.417 | 黄区 |  | 052785289598
10691 | 泗阳县 | 爱园 | 冒庄 | 爱园供电所 | 10kV爱民916线 | 冒庄1#变 | 交流10kV | 1390300010727 | 71.021 | 黄区 |  | 052785289598
10692 | 泗阳县 | 爱园 | 冒庄 | 爱园供电所 | 10kV爱松911线 | 冒庄2#变 | 交流10kV | 1390300010730 | 113.056 | 黄区 |  | 052785289598
10693 | 泗阳县 | 史集 | 江王 | 三庄供电所 | 10kV阳北114线 | PMS_史集江王2#变 | 交流10kV | 1390300010733 | 87.674 | 黄区 |  | 052785289598
10694 | 泗阳县 | 张家圩 | 穿城挂面 | 穿城供电所 | 10kV张圩132线 | 穿城挂面3#变 | 交流10kV | 1390300010935 | 128.208 | 黄区 |  | 052785289598
10695 | 泗阳县 | 张家圩 | 穿城南庄 | 穿城供电所 | 10kV张圩132线 | PMS_穿城南庄1#变 | 交流10kV | 1390300010942 | 116.208 | 黄区 |  | 052785289598
10696 | 泗阳县 | 张家圩 | 穿城南庄 | 穿城供电所 | 10kV张圩132线 | PMS_穿城南庄2#变 | 交流10kV | 1390300010962 | 200.438 | 黄区 |  | 052785289598
10697 | 泗阳县 | 爱园 | 冒庄 | 爱园供电所 | 10kV爱松911线 | 冒庄4#变 | 交流10kV | 1390300010746 | 71.167 | 黄区 |  | 052785289598
10698 | 泗阳县 | 史集 | 张胜 | 三庄供电所 | 10kV阳程119线 | PMS_史集张胜3#变 | 交流10kV | 1390300010747 | 299.917 | 黄区 |  | 052785289598
10699 | 泗阳县 | 爱园 | 冒庄 | 爱园供电所 | 10kV爱松911线 | PMS_冒庄5#变 | 交流10kV | 1390300010748 | 128.789 | 黄区 |  | 052785289598
10700 | 泗阳县 | 爱园 | 冒庄 | 爱园供电所 | 10kV爱松911线 | 冒庄6#变 | 交流10kV | 1390300010749 | 176.826 | 黄区 |  | 052785289598
10701 | 泗阳县 | 史集 | 新渡 | 三庄供电所 | 10kV阳程119线 | PMS_史集新渡1#变 | 交流10kV | 1390300010753 | 62 | 黄区 |  | 052785289598
10702 | 泗阳县 | 爱园 | 涧河 | 爱园供电所 | 10kV爱松911线 | 涧河1#变 | 交流10kV | 1390300010756 | 48.806 | 黄区 |  | 052785289598
10703 | 泗阳县 | 史集 | 曹庄 | 三庄供电所 | 10kV阳程119线 | 史集曹庄1#变 | 交流10kV | 1390300010757 | 118.389 | 黄区 |  | 052785289598
10704 | 泗阳县 | 爱园 | 涧河 | 爱园供电所 | 10kV爱松911线 | PMS_涧河2#变 | 交流10kV | 1390300010759 | 8.646 | 黄区 |  | 052785289598
10705 | 泗阳县 | 史集 | 曹庄 | 三庄供电所 | 10kV阳程119线 | PMS_史集曹庄2#变 | 交流10kV | 1390300010760 | 88.104 | 黄区 |  | 052785289598
10706 | 泗阳县 | 城厢 | 农场四队 | 泗阳县供电公司 | 10kV李华1Y4线 | 四队1#变 | 交流10kV | 1390300010773 | 203.833 | 黄区 |  | 052785289598
10707 | 泗阳县 | 爱园 | 夹滩 | 爱园供电所 | 10kV爱西183线 | PMS_夹滩1#变 | 交流10kV | 1390300010774 | 94.979 | 黄区 |  | 052785289598
10708 | 泗阳县 | 爱园 | 夹滩 | 爱园供电所 | 10kV爱西183线 | PMS_夹滩2#变 | 交流10kV | 1390300010776 | 23.667 | 黄区 |  | 052785289598
10709 | 泗阳县 | 众兴镇 | 运南村 | 泗阳县供电公司 | 10kV工业162线 | 运南1#变 | 交流10kV | 1390300010777 | 289.583 | 黄区 |  | 052785289598
10710 | 泗阳县 | 爱园 | 夹滩 | 爱园供电所 | 10kV爱西183线 | PMS_夹滩3#变 | 交流10kV | 1390300010778 | 84.833 | 黄区 |  | 052785289598
10711 | 泗阳县 | 史集 | 程道 | 三庄供电所 | 10kV阳程119线 | PMS_史集程道1#变 | 交流10kV | 1390300010779 | 123.972 | 黄区 |  | 052785289598
10712 | 泗阳县 | 爱园 | 倪圩 | 爱园供电所 | 10kV爱西183线 | 倪圩3#变 | 交流10kV | 1390300010781 | 8.708 | 黄区 |  | 052785289598
10713 | 泗阳县 | 史集 | 程道 | 三庄供电所 | 10kV阳程119线 | PMS_史集程道3#变 | 交流10kV | 1390300010782 | 112.698 | 黄区 |  | 052785289598
10714 | 泗阳县 | 爱园 | 倪圩 | 爱园供电所 | 10kV爱西183线 | 倪圩6#变 | 交流10kV | 1390300010783 | 41.208 | 黄区 |  | 052785289598
10715 | 泗阳县 | 史集 | 程道 | 三庄供电所 | 10kV阳程119线 | PMS_史集程道5#变 | 交流10kV | 1390300010784 | 184.139 | 黄区 |  | 052785289598
10716 | 泗阳县 | 三庄 | 程道 | 三庄供电所 | 10kV阳程119线 | PMS_史集程道2#变 | 交流10kV | 1390300010787 | 38.292 | 黄区 |  | 052785289598
10717 | 泗阳县 | 众兴镇 | 运南七组 | 泗阳县供电公司 | 10kV工业162线 | 运南七组 | 交流10kV | 1390300010788 | 237.333 | 黄区 |  | 052785289598
10718 | 泗阳县 | 爱园 | 倪圩 | 爱园供电所 | 10kV爱西183线 | 倪圩2#变 | 交流10kV | 1390300010789 | 40.437 | 黄区 |  | 052785289598
10719 | 泗阳县 | 史集 | 程道 | 三庄供电所 | 10kV阳程119线 | PMS_史集程道4#变 | 交流10kV | 1390300010790 | 100.833 | 黄区 |  | 052785289598
10720 | 泗阳县 | 爱园 | 郝庄 | 爱园供电所 | 10kV爱西183线 | PMS_郝庄1#变 | 交流10kV | 1390300010836 | 23.917 | 黄区 |  | 052785289598
10721 | 泗阳县 | 爱园 | 郝庄 | 爱园供电所 | 10kV爱西183线 | 郝庄2#变 | 交流10kV | 1390300010839 | 139.722 | 黄区 |  | 052785289598
10722 | 泗阳县 | 裴圩 | 裴圩新街 | 裴圩供电所 | 10kV裴良149线 | 裴圩新街3#变0 | 交流10kV | 1390300011964 | 0 | 红区 | 本级设备容量受限 | 052785289598
10723 | 泗阳县 | 裴圩 | 和平 | 裴圩供电所 | 10kV裴启145线 | PMS_和平1#变 | 交流10kV | 1390300012135 | 98.375 | 黄区 |  | 052785289598
10724 | 泗阳县 | 裴圩 | 陈庄 | 裴圩供电所 | 10kV裴园144线 | 陈庄1#变. | 交流10kV | 1390300012108 | 0 | 红区 | 本级设备容量受限 | 052785289598
10725 | 泗阳县 | 裴圩 | 三联 | 裴圩供电所 | 10kV裴众134线 | PMS_三联1#变 | 交流10kV | 1390300012111 | 16.375 | 黄区 |  | 052785289598
10726 | 泗阳县 | 裴圩 | 单庄 | 裴圩供电所 | 10kV裴南142线 | 单庄1#变 | 交流10kV | 1390300011984 | 30.083 | 黄区 |  | 052785289598
10727 | 泗阳县 | 裴圩 | 宋王 | 裴圩供电所 | 10kV裴北146线 | 宋王2#变 | 交流10kV | 1390300012012 | 45.167 | 黄区 |  | 052785289598
10728 | 泗阳县 | 爱园 | 爱园镇洪元 | 爱园供电所 | 10kV爱农194线 | 爱园镇洪元1#变 | 交流10kV | 1390300010768 | 4.583 | 黄区 | 本级设备容量受限 | 052785289598
10729 | 泗阳县 | 爱园 | 爱园镇郑屯 | 爱园供电所 | 10kV爱农194线 | PMS_爱园镇郑屯2#变 | 交流10kV | 1390300010770 | 6.062 | 黄区 |  | 052785289598
10730 | 泗阳县 | 爱园 | 爱园镇郑屯 | 爱园供电所 | 10kV爱农194线 | PMS_爱园镇郑屯3#变 | 交流10kV | 1390300010771 | 58.458 | 黄区 |  | 052785289598
10731 | 泗阳县 | 爱园 | 爱园镇郑屯 | 爱园供电所 | 10kV爱工198线 | 爱园镇郑屯4#变 | 交流10kV | 1390300010772 | 29.938 | 黄区 |  | 052785289598
10732 | 泗阳县 | 爱园 | 爱园镇季圩 | 爱园供电所 | 10kV爱工198线 | PMS_爱园镇季圩6#变 | 交流10kV | 1390300010867 | 22.187 | 黄区 |  | 052785289598
10733 | 泗阳县 | 爱园 | 爱园镇季圩 | 爱园供电所 | 10kV爱工198线 | 爱园镇季圩2#变 | 交流10kV | 1390300010868 | 276.917 | 黄区 |  | 052785289598
10734 | 泗阳县 | 爱园 | 爱园镇季圩 | 爱园供电所 | 10kV爱工198线 | PMS_爱园镇季圩3#变 | 交流10kV | 1390300010869 | 0 | 红区 | 本级设备容量受限 | 052785289598
10735 | 泗阳县 | 爱园 | 爱园镇季圩 | 爱园供电所 | 10kV爱工198线 | 爱园镇季圩4#变 | 交流10kV | 1390300010870 | 150.708 | 黄区 |  | 052785289598
10736 | 泗阳县 | 爱园 | 爱园镇季圩 | 爱园供电所 | 10kV爱工198线 | 爱园镇季圩5#变 | 交流10kV | 1390300010871 | 71.667 | 黄区 |  | 052785289598
10737 | 泗阳县 | 爱园 | 爱园镇三庄 | 爱园供电所 | 10kV爱工198线 | PMS_爱园镇三庄1#变 | 交流10kV | 1390300010874 | 58.937 | 黄区 |  | 052785289598
10738 | 泗阳县 | 爱园 | 爱园镇三庄 | 爱园供电所 | 10kV爱工198线 | PMS_爱园镇三庄3#变 | 交流10kV | 1390300010876 | 39.201 | 黄区 |  | 052785289598
10739 | 泗阳县 | 爱园 | 爱园镇三庄 | 爱园供电所 | 10kV爱工198线 | PMS_爱园镇三庄4#变 | 交流10kV | 1390300010877 | 3.792 | 黄区 | 本级设备容量受限 | 052785289598
10740 | 泗阳县 | 爱园 | 爱园镇三庄 | 爱园供电所 | 10kV爱工198线 | PMS_爱园镇三庄5#变 | 交流10kV | 1390300010878 | 17.722 | 黄区 |  | 052785289598
10741 | 泗阳县 | 爱园 | 张唐 | 爱园供电所 | 10kV爱民916线 | 张唐1#变 | 交流10kV | 1390300010879 | 104.011 | 黄区 |  | 052785289598
10742 | 泗阳县 | 爱园 | 爱园镇南岗 | 爱园供电所 | 10kV爱民916线 | PMS_爱园镇南岗2#变 | 交流10kV | 1390300010880 | 100.458 | 黄区 |  | 052785289598
10743 | 泗阳县 | 爱园 | 南岗 | 爱园供电所 | 10kV爱民916线 | PMS_爱园镇南岗3#变 | 交流10kV | 1390300010881 | 95.833 | 黄区 |  | 052785289598
10744 | 泗阳县 | 爱园 | 南岗 | 爱园供电所 | 10kV爱民916线 | PMS_南岗4#变 | 交流10kV | 1390300010882 | 56.958 | 黄区 |  | 052785289598
10745 | 泗阳县 | 爱园 | 南岗 | 爱园供电所 | 10kV爱民916线 | 南岗6#变 | 交流10kV | 1390300010815 | 143 | 黄区 |  | 052785289598
10746 | 泗阳县 | 爱园 | 爱园镇南岗 | 爱园供电所 | 10kV爱松911线 | 爱园镇南岗1#变 | 交流10kV | 1390300010816 | 56.236 | 黄区 |  | 052785289598
10747 | 泗阳县 | 爱园 | 爱园居委会 | 爱园供电所 | 10kV爱镇912线 | PMS_爱园街道1#变 | 交流10kV | 1390300010817 | 96.597 | 黄区 |  | 052785289598
10748 | 泗阳县 | 爱园 | 爱园镇街道 | 爱园供电所 | 10kV爱庄192线 | PMS_爱园镇街道5#变 | 交流10kV | 1390300010820 | 250.958 | 黄区 |  | 052785289598
10749 | 泗阳县 | 爱园 | 爱园镇街道 | 爱园供电所 | 10kV爱镇912线 | 爱园镇街道2#变 | 交流10kV | 1390300010821 | 143.667 | 黄区 |  | 052785289598
10750 | 泗阳县 | 爱园 | 街道 | 爱园供电所 | 10kV爱庄192线 | 爱园镇街道6#变 | 交流10kV | 1390300010822 | 454.222 | 黄区 |  | 052785289598
10751 | 泗阳县 | 爱园 | 爱园镇史荡村 | 爱园供电所 | 10kV爱庄192线 | 爱园1#变 | 交流10kV | 1390300010823 | 114.312 | 黄区 |  | 052785289598
10752 | 泗阳县 | 爱园 | 爱园镇街道 | 爱园供电所 | 10kV爱庄192线 | PMS_爱园镇街道8#变 | 交流10kV | 1390300010824 | 285.708 | 黄区 |  | 052785289598
10753 | 泗阳县 | 爱园 | 爱园镇街道 | 爱园供电所 | 10kV爱庄192线 | 爱园镇街道7#变 | 交流10kV | 1390300010825 | 247.986 | 黄区 |  | 052785289598
10754 | 泗阳县 | 爱园 | 爱园 | 爱园供电所 | 10kV爱北185线 | PMS_爱园2#变 | 交流10kV | 1390300010831 | 95.222 | 黄区 |  | 052785289598
10755 | 泗阳县 | 爱园 | 爱园 | 爱园供电所 | 10kV爱镇912线 | 爱园4#变 | 交流10kV | 1390300010833 | 29.333 | 黄区 |  | 052785289598
10756 | 泗阳县 | 爱园 | 爱园郝杨 | 爱园供电所 | 10kV爱镇912线 | 爱园郝杨4#变 | 交流10kV | 1390300010886 | 46.708 | 黄区 |  | 052785289598
10757 | 泗阳县 | 爱园 | 爱园郝杨 | 爱园供电所 | 10kV爱镇912线 | 爱园郝杨2#变 | 交流10kV | 1390300010887 | 38.708 | 黄区 |  | 052785289598
10758 | 泗阳县 | 爱园 | 爱园郝杨 | 爱园供电所 | 10kV爱镇912线 | 爱园郝杨3#变 | 交流10kV | 1390300010888 | 253.033 | 黄区 |  | 052785289598
10759 | 泗阳县 | 爱园 | 条河 | 爱园供电所 | 10kV爱镇912线 | 条河1#变 | 交流10kV | 1390300010889 | 242.083 | 黄区 |  | 052785289598
10760 | 泗阳县 | 爱园 | 条河 | 爱园供电所 | 10kV爱镇912线 | 条河5#变 | 交流10kV | 1390300010890 | 129.556 | 黄区 |  | 052785289598
10761 | 泗阳县 | 爱园 | 条河 | 爱园供电所 | 10kV爱镇912线 | 条河4#变 | 交流10kV | 1390300010891 | 22.111 | 黄区 |  | 052785289598
10762 | 泗阳县 | 爱园 | 爱园镇条河 | 爱园供电所 | 10kV爱镇912线 | 爱园镇条河2#变 | 交流10kV | 1390300010892 | 0 | 红区 | 本级设备容量受限 | 052785289598
10763 | 泗阳县 | 爱园 | 条河 | 爱园供电所 | 10kV爱镇912线 | PMS_条河3#变 | 交流10kV | 1390300010893 | 0 | 红区 | 本级设备容量受限 | 052785289598
10764 | 泗阳县 | 裴圩 | 裴圩 | 裴圩供电所 | 10kV裴南142线 | PMS_裴圩2#变 | 交流10kV | 1390300010894 | 83.167 | 黄区 |  | 052785289598
10765 | 泗阳县 | 裴圩 | 裴圩 | 裴圩供电所 | 10kV裴南142线 | 裴圩4#变 | 交流10kV | 1390300010860 | 58.375 | 黄区 |  | 052785289598
10766 | 泗阳县 | 史集 | 滚坝 | 三庄供电所 | 10kV阳文133线 | 史集滚坝5#变 | 交流10kV | 1390300011995 | 130.854 | 黄区 |  | 052785289598
10767 | 泗阳县 | 三庄 | 长庄 | 三庄供电所 | 10kV阳文133线 | 史集长庄4#变 | 交流10kV | 1390300011998 | 89.722 | 黄区 |  | 052785289598
10768 | 泗阳县 | 史集 | 长庄 | 三庄供电所 | 10kV阳文133线 | PMS_史集长庄2#变 | 交流10kV | 1390300011999 | 81.292 | 黄区 |  | 052785289598
10769 | 泗阳县 | 裴圩 | 陶李 | 裴圩供电所 | 10kV裴和139线 | PMS_陶李2#变 | 交流10kV | 1390300012018 | 42.722 | 黄区 |  | 052785289598
10770 | 泗阳县 | 裴圩 | 新四 | 裴圩供电所 | 10kV裴电137线 | PMS_新四安置小区 | 交流10kV | 1390300011886 | 155.333 | 黄区 |  | 052785289598
10771 | 泗阳县 | 裴圩 | 黄圩新街 | 裴圩供电所 | 10kV黄圩154线 | PMS_黄圩新街3#变 | 交流10kV | 1390300011892 | 95.917 | 黄区 |  | 052785289598
10772 | 泗阳县 | 裴圩 | 新四 | 裴圩供电所 | 10kV黄圩154线 | 新四3#变 | 交流10kV | 1390300011893 | 198.335 | 黄区 |  | 052785289598
10773 | 泗阳县 | 新袁 | 河埝 | 新袁供电所 | 10kV坝南143线 | 河埝2#变 | 交流10kV | 1390300011901 | 104.936 | 黄区 |  | 052785289598
10774 | 泗阳县 | 裴圩 | 砂咀 | 裴圩供电所 | 10kV裴石141线 | 砂咀5#变 | 交流10kV | 1390300011902 | 0 | 红区 | 上级设备容量受限 | 052785289598
10775 | 泗阳县 | 裴圩 | 黄圩新街 | 裴圩供电所 | 10kV黄圩154线 | 黄圩新街1#变 | 交流10kV | 1390300011937 | 27.125 | 黄区 |  | 052785289598
10776 | 泗阳县 | 裴圩 | 黄圩新街 | 裴圩供电所 | 10kV黄圩154线 | PMS_黄圩新街2#变 | 交流10kV | 1390300011938 | 285.708 | 黄区 |  | 052785289598
10777 | 泗阳县 | 裴圩 | 后陈 | 裴圩供电所 | 10kV黄圩154线 | PMS_后陈6#变 | 交流10kV | 1390300011940 | 273.917 | 黄区 |  | 052785289598
10778 | 泗阳县 | 史集 | 桃北 | 三庄供电所 | 10kV郑纺124线 | 桃北1#变 | 交流10kV | 1390300011955 | 47.708 | 黄区 |  | 052785289598
10779 | 泗阳县 | 史集 | 黄口 | 三庄供电所 | 10kV阳织135线 | PMS_史集黄口1#变 | 交流10kV | 1390300011958 | 275.25 | 黄区 |  | 052785289598
10780 | 泗阳县 | 李口 | 凌孟 | 李口供电所 | 10kV义虎163线 | PMS_凌孟7#变 | 交流10kV | 1390300012056 | 141.028 | 黄区 |  | 052785289598
10781 | 泗阳县 | 李口 | 时庄 | 李口供电所 | 10kV卢李128线 | 时庄1#变 | 交流10kV | 1390300011757 | 209.639 | 黄区 |  | 052785289598
10782 | 泗阳县 | 李口 | 时庄 | 李口供电所 | 10kV卢李128线 | PMS_时庄4#变 | 交流10kV | 1390300011758 | 320 | 黄区 |  | 052785289598
10783 | 泗阳县 | 裴圩 | 白顶 | 裴圩供电所 | 10kV裴北146线 | 白顶1#变 | 交流10kV | 1390300012022 | 198.528 | 黄区 |  | 052785289598
10784 | 泗阳县 | 裴圩 | 宋王 | 裴圩供电所 | 10kV裴北146线 | 宋王3#变 | 交流10kV | 1390300012031 | 71.479 | 黄区 |  | 052785289598
10785 | 泗阳县 | 裴圩 | 白顶 | 裴圩供电所 | 10kV裴北146线 | 白顶2#变 | 交流10kV | 1390300012033 | 2.875 | 黄区 |  | 052785289598
10786 | 泗阳县 | 南刘集 | 王集刘集 | 王集供电所 | 10kV花街169线 | 王集刘集1#变 | 交流10kV | 1390300012035 | 262.722 | 黄区 |  | 052785289598
10787 | 泗阳县 | 南刘集 | 王集农科 | 王集供电所 | 10kV花街169线 | PMS_王集农科1#变 | 交流10kV | 1390300012036 | 204.583 | 黄区 |  | 052785289598
10788 | 泗阳县 | 南刘集 | 王集农科 | 王集供电所 | 10kV花街169线 | PMS_王集农科2#变 | 交流10kV | 1390300012037 | 33.542 | 黄区 |  | 052785289598
10789 | 泗阳县 | 裴圩 | 白顶 | 裴圩供电所 | 10kV裴北146线 | 白顶5#变 | 交流10kV | 1390300012039 | 0 | 红区 | 本级设备容量受限 | 052785289598
10790 | 泗阳县 | 裴圩 | 白顶 | 裴圩供电所 | 10kV裴北146线 | 白顶4#变 | 交流10kV | 1390300012040 | 130.45 | 黄区 |  | 052785289598
10791 | 泗阳县 | 众兴镇 | 刘集圩 | 泗阳县供电公司 | 10kV东宇179线 | PMS_刘圩小区3#变 | 交流10kV | 1390300012096 | 287.311 | 黄区 |  | 052785289598
10792 | 泗阳县 | 裴圩 | 大众 | 裴圩供电所 | 10kV裴众134线 | PMS_大众2#变 | 交流10kV | 1390300012075 | 159.521 | 黄区 |  | 052785289598
10793 | 泗阳县 | 裴圩 | 大众 | 裴圩供电所 | 10kV裴众134线 | 大众3#变 | 交流10kV | 1390300012079 | 52.083 | 黄区 |  | 052785289598
10794 | 泗阳县 | 南刘集 | 王集胡湾 | 王集供电所 | 10kV花西177线 | PMS_王集胡湾2#变 | 交流10kV | 1390300012081 | 103.198 | 黄区 |  | 052785289598
10795 | 泗阳县 | 南刘集 | 王集高宅 | 王集供电所 | 10kV花西177线 | PMS_王集高宅1#变 | 交流10kV | 1390300012082 | 100.75 | 黄区 |  | 052785289598
10796 | 泗阳县 | 南刘集 | 王集花井 | 王集供电所 | 10kV花民163线 | PMS_王集花井5#变 | 交流10kV | 1390300012087 | 117.312 | 黄区 |  | 052785289598
10797 | 泗阳县 | 南刘集 | 王集查陈 | 王集供电所 | 10kV花民163线 | PMS_王集查陈2#变 | 交流10kV | 1390300012089 | 94.569 | 黄区 |  | 052785289598
10798 | 泗阳县 | 南刘集 | 王集史老庄 | 王集供电所 | 10kV花民163线 | 王集史老庄3#变 | 交流10kV | 1390300012093 | 78.708 | 黄区 |  | 052785289598
10799 | 泗阳县 | 众兴镇 | 刘集圩 | 泗阳县供电公司 | 10kV东宇179线 | PMS_刘圩小区8#变 | 交流10kV | 1390300012137 | 282.083 | 黄区 |  | 052785289598
10800 | 泗阳县 | 南刘集 | 王集刘集 | 王集供电所 | 10kV花街169线 | 王集刘集2#变 | 交流10kV | 1390300012041 | 284.583 | 黄区 |  | 052785289598
10801 | 泗阳县 | 裴圩 | 水营 | 裴圩供电所 | 10kV裴众134线 | 水营3#变 | 交流10kV | 1390300012060 | 0 | 红区 | 本级设备容量受限 | 052785289598
10802 | 泗阳县 | 裴圩 | 倪东 | 裴圩供电所 | 10kV裴众134线 | 倪东4#变 | 交流10kV | 1390300012061 | 134.292 | 黄区 |  | 052785289598
10803 | 泗阳县 | 裴圩 | 倪东 | 裴圩供电所 | 10kV裴众134线 | PMS_倪东2#变 | 交流10kV | 1390300012062 | 0 | 红区 | 本级设备容量受限 | 052785289598
10804 | 泗阳县 | 南刘集 | 王集刘集 | 王集供电所 | 10kV花街169线 | 王集刘集4#变 | 交流10kV | 1390300012063 | 117.167 | 黄区 |  | 052785289598
10805 | 泗阳县 | 裴圩 | 倪东 | 裴圩供电所 | 10kV裴众134线 | PMS_倪东1#变 | 交流10kV | 1390300012064 | 0 | 红区 | 本级设备容量受限 | 052785289598
10806 | 泗阳县 | 南刘集 | 王集刘集 | 王集供电所 | 10kV花街169线 | 王集刘集5#变 | 交流10kV | 1390300012065 | 95 | 黄区 |  | 052785289598
10807 | 泗阳县 | 裴圩 | 万庄 | 裴圩供电所 | 10kV裴众134线 | PMS_万庄1#变 | 交流10kV | 1390300012066 | 18.028 | 黄区 |  | 052785289598
10808 | 泗阳县 | 南刘集 | 王集刘集 | 王集供电所 | 10kV花街169线 | 王集刘集3#变 | 交流10kV | 1390300012067 | 100.917 | 黄区 |  | 052785289598
10809 | 泗阳县 | 裴圩 | 万庄 | 裴圩供电所 | 10kV裴众134线 | PMS_万庄2#变 | 交流10kV | 1390300012068 | 74.333 | 黄区 |  | 052785289598
10810 | 泗阳县 | 裴圩 | 万庄 | 裴圩供电所 | 10kV裴众134线 | PMS_万庄3#变 | 交流10kV | 1390300012070 | 0 | 红区 | 本级设备容量受限 | 052785289598
10811 | 泗阳县 | 南刘集 | 王集渠北 | 王集供电所 | 10kV花街169线 | 王集渠北2#变 | 交流10kV | 1390300012071 | 148.25 | 黄区 |  | 052785289598
10812 | 泗阳县 | 南刘集 | 王集渠北 | 王集供电所 | 10kV花街169线 | PMS_王集渠北4#变 | 交流10kV | 1390300012072 | 34.889 | 黄区 |  | 052785289598
10813 | 泗阳县 | 南刘集 | 王集渠北 | 王集供电所 | 10kV花街169线 | 王集渠北5#变 | 交流10kV | 1390300012073 | 91.847 | 黄区 |  | 052785289598
10814 | 泗阳县 | 裴圩 | 大众 | 裴圩供电所 | 10kV裴众134线 | PMS_大众1#变 | 交流10kV | 1390300012074 | 6.292 | 黄区 |  | 052785289598
10815 | 泗阳县 | 裴圩 | 焦庄 | 裴圩供电所 | 10kV裴石141线 | 焦庄1#变 | 交流10kV | 1390300011903 | 0 | 红区 | 上级设备容量受限 | 052785289598
10816 | 泗阳县 | 史集 | 叶庄 | 三庄供电所 | 10kV郑纺124线 | PMS_史集叶庄变 | 交流10kV | 1390300011913 | 90.5 | 黄区 |  | 052785289598
10817 | 泗阳县 | 里仁 | 钱庄 | 爱园供电所 | 10kV前西1T4线 | 里仁钱庄5#变 | 交流10kV | 1390300011914 | 188.722 | 黄区 |  | 052785289598
10818 | 泗阳县 | 史集 | 桃西 | 三庄供电所 | 10kV阳纺134线 | 史集桃西1#变 | 交流10kV | 3090102522338 | 85.167 | 黄区 |  | 052785289598
10819 | 泗阳县 | 史集 | 花台 | 三庄供电所 | 10kV阳纺134线 | PMS_史集花台1#变 | 交流10kV | 1390300012009 | 192.604 | 黄区 |  | 052785289598
10820 | 泗阳县 | 史集 | 李庄东 | 三庄供电所 | 10kV阳纺134线 | PMS_史集李庄东变 | 交流10kV | 1390300012023 | 141.5 | 黄区 |  | 052785289598
10821 | 泗阳县 | 史集 | 顾集 | 三庄供电所 | 10kV郑纺124线 | 史集顾集3#变 | 交流10kV | 1390300012027 | 279.306 | 黄区 |  | 052785289598
10822 | 泗阳县 | 史集 | 桃北 | 三庄供电所 | 10kV阳纺134线 | PMS_史集桃北3#变 | 交流10kV | 1390300012029 | 143.708 | 黄区 |  | 052785289598
10823 | 泗阳县 | 裴圩 | 焦庄 | 裴圩供电所 | 10kV裴石141线 | 焦庄2#变 | 交流10kV | 1390300011904 | 0 | 红区 | 上级设备容量受限 | 052785289598
10824 | 泗阳县 | 裴圩 | 焦庄 | 裴圩供电所 | 10kV裴石141线 | 焦庄3#变 | 交流10kV | 1390300011905 | 0 | 红区 | 上级设备容量受限 | 052785289598
10825 | 泗阳县 | 新袁 | 河埝 | 新袁供电所 | 10kV坝南143线 | PMS_河埝1#变 | 交流10kV | 1390300011906 | 100.208 | 黄区 |  | 052785289598
10826 | 泗阳县 | 新袁 | 葛圩 | 新袁供电所 | 10kV马场145线 | PMS_葛圩3#变 | 交流10kV | 1390300011907 | 117.75 | 黄区 |  | 052785289598
10827 | 泗阳县 | 新袁 | 葛圩 | 新袁供电所 | 10kV马场145线 | 葛圩1#变 | 交流10kV | 1390300011908 | 0 | 红区 | 本级设备容量受限 | 052785289598
10828 | 泗阳县 | 临河 | 小店 | 临河供电所 | 10kV临东126线 | 小店4#变 | 交流10kV | 1390300011917 | 250.444 | 黄区 |  | 052785289598
10829 | 泗阳县 | 新袁 | 新袁河头李王 | 新袁供电所 | 10kV马场145线 | PMS_新袁河头李王变 | 交流10kV | 1390300011918 | 187.833 | 黄区 |  | 052785289598
10830 | 泗阳县 | 新袁 | 河头黄李 | 新袁供电所 | 10kV马场145线 | PMS_河头黄李变 | 交流10kV | 1390300011922 | 89.25 | 黄区 |  | 052785289598
10831 | 泗阳县 | 新袁 | 新袁 | 新袁供电所 | 10kV马场145线 | PMS_四号3#变 | 交流10kV | 1390300011923 | 144.5 | 黄区 |  | 052785289598
10832 | 泗阳县 | 新袁 | 新袁 | 新袁供电所 | 10kV马场145线 | 三徐6#变 | 交流10kV | 1390300011924 | 255.083 | 黄区 |  | 052785289598
10833 | 泗阳县 | 庄圩 | 张庄 | 爱园供电所 | 10kV前淮113线 | PMS_里仁张庄4#变 | 交流10kV | 1390300011911 | 80.542 | 黄区 |  | 052785289598
10834 | 泗阳县 | 裴圩 | 瓦房 | 裴圩供电所 | 10kV裴北146线 | 瓦房7#变 | 交流10kV | 1390300011952 | 188.833 | 黄区 |  | 052785289598
10835 | 泗阳县 | 史集 | 田庄 | 三庄供电所 | 10kV郑史I线136线 | PMS_史集田庄2#变 | 交流10kV | 1390300011967 | 69.083 | 黄区 |  | 052785289598
10836 | 泗阳县 | 史集 | 田庄 | 三庄供电所 | 10kV郑史I线136线 | PMS_史集田庄4# | 交流10kV | 1390300011968 | 273.444 | 黄区 |  | 052785289598
10837 | 泗阳县 | 史集 | 田庄 | 三庄供电所 | 10kV郑史I线136线 | 史集田庄5#变 | 交流10kV | 1390300011969 | 80.376 | 黄区 |  | 052785289598
10838 | 泗阳县 | 史集 | 姜桥 | 三庄供电所 | 10kV郑史I线136线 | 史集姜桥5#变 | 交流10kV | 1390300011988 | 233.667 | 黄区 |  | 052785289598
10839 | 泗阳县 | 史集 | 姜桥 | 三庄供电所 | 10kV郑史I线136线 | 史集姜桥8#变 | 交流10kV | 1390300011989 | 297.028 | 黄区 |  | 052785289598
10840 | 泗阳县 | 史集 | 姜桥 | 三庄供电所 | 10kV郑史I线136线 | PMS_史集姜桥6#变 | 交流10kV | 1390300011990 | 270.938 | 黄区 |  | 052785289598
10841 | 泗阳县 | 史集 | 姜桥 | 三庄供电所 | 10kV郑史I线136线 | 史集姜桥7#变 | 交流10kV | 1390300011991 | 14.969 | 黄区 |  | 052785289598
10842 | 泗阳县 | 三庄 | 滚坝 | 三庄供电所 | 10kV阳文133线 | PMS_史集滚坝4#变 | 交流10kV | 1390300011992 | 140.312 | 黄区 |  | 052785289598
10843 | 泗阳县 | 史集 | 滚坝 | 三庄供电所 | 10kV阳文133线 | PMS_史集滚坝2#变 | 交流10kV | 1390300011994 | 81.458 | 黄区 |  | 052785289598
10844 | 泗阳县 | 爱园 | 尚品人家小区 | 爱园供电所 | 10kV前横1T8线 | PMS_尚品人家小区4#箱变 | 交流10kV | 3090102880277 | 429.278 | 黄区 |  | 052785289598
10845 | 泗阳县 | 爱园 | 尚品人家小区 | 爱园供电所 | 10kV前横1T8线 | PMS_尚品人家小区2#箱变 | 交流10kV | 3090102880276 | 498.445 | 黄区 |  | 052785289598
10846 | 泗阳县 | 李口 | 农科 | 李口供电所 | 10kV义崔156线 | 农科1#变. | 交流10kV | 1390300011518 | 228.889 | 黄区 |  | 052785289598
10847 | 泗阳县 | 卢集 | 淤沟 | 城厢供电所 | 10kV卢潘1F8线 | PMS_淤沟11#变 | 交流10kV | 3090102471754 | 133.583 | 黄区 |  | 052785289598
10848 | 泗阳县 | 卢集 | 农科 | 卢集供电所 | 10kV卢西1G4线 | 农科1#箱变 | 交流10kV | 3212230605107898 | 487.889 | 黄区 |  | 052785289598
10849 | 泗阳县 | 三庄 | 费渡 | 三庄供电所 | 10kV三费1P4线 | PMS_史集费渡4#变 | 交流10kV | 3090102691812 | 169.708 | 黄区 |  | 052785289598
10850 | 泗阳县 | 李口 | 李口街道 | 李口供电所 | 10kV义崔156线 | PMS_街道8#变 | 交流10kV | 3090102472196 | 211.521 | 黄区 |  | 052785289598
10851 | 泗阳县 | 李口 | 谭坝 | 李口供电所 | 10kV义虎163线 | 谭坝6#变 | 交流10kV | 3090102472203 | 62.951 | 黄区 |  | 052785289598
10852 | 泗阳县 | 李口 | 农科 | 李口供电所 | 10kV李园1X7线 | 农科5#变 | 交流10kV | 3090102809715 | 58.833 | 黄区 |  | 052785289598
10853 | 泗阳县 | 卢集 | 卢集街道 | 卢集供电所 | 10kV卢东1F9线 | PMS_街道10#变1 | 交流10kV | 1390300012644 | 287.389 | 黄区 |  | 052785289598
10854 | 泗阳县 | 裴圩 | 倪东 | 裴圩供电所 | 10kV裴众134线 | 倪东13#变 | 交流10kV | 3212241805003610 | 55 | 黄区 |  | 052785289598
10855 | 泗阳县 | 裴圩 | 水营 | 裴圩供电所 | 10kV裴众134线 | 水营12#变 | 交流10kV | 3204252905247775 | 136.28 | 黄区 |  | 052785289598
10856 | 泗阳县 | 穿城 | 穿城张陈村 | 穿城供电所 | 10kV穿东922线 | PMS_穿城张陈村2#变 | 交流10kV | 1390300011699 | 0 | 红区 | 上级设备容量受限 | 052785289598
10857 | 泗阳县 | 城厢 | 联合 | 城厢供电所 | 10kV南厢996线 | 联合14#变2 | 交流10kV | 3207240305182562 | 256.833 | 黄区 |  | 052785289598
10858 | 泗阳县 | 爱园 | 庄圩乡大楼社区 | 爱园供电所 | 10kV前庄1V1线 | PMS_现代名城3#变箱变 | 交流10kV | 3090102896726 | 434.625 | 黄区 |  | 052785289598
10859 | 泗阳县 | 庄圩 | 张庄 | 爱园供电所 | 10kV前楼1V3线 | 张庄5#变 | 交流10kV | 3206251605222229 | 100.583 | 黄区 |  | 052785289598
10860 | 泗阳县 | 卢集 | 周元 | 卢集供电所 | 10kV卢东1F9线 | 周元10#变 | 交流10kV | 3208240705127462 | 156.5 | 黄区 |  | 052785289598
10861 | 泗阳县 | 里仁 | 亚东 | 爱园供电所 | 10kV前东1T7线 | PMS_亚东3#变 | 交流10kV | 3090102988077 | 58.639 | 黄区 |  | 052785289598
10862 | 泗阳县 | 众兴镇 | 农场四队 | 泗阳县供电公司 | 10kV李华1Y4线 | 四队2#变 | 交流10kV | 3221060205038386 | 223.917 | 黄区 |  | 052785289598
10863 | 泗阳县 | 城厢 | 建南 | 城厢供电所 | 10kV李农1A2线 | 建南8#变 | 交流10kV | 3221031105021876 | 112.333 | 黄区 |  | 052785289598
10864 | 泗阳县 | 卢集 | 顾李 | 卢集供电所 | 10kV卢成1N9线 | PMS_顾李2#变 | 交流10kV | 3090102472651 | 148.125 | 黄区 |  | 052785289598
10865 | 泗阳县 | 卢集 | 春光 | 卢集供电所 | 10kV卢成1N9线 | 春光5#变 | 交流10kV | 3090102472657 | 74.75 | 黄区 |  | 052785289598
10866 | 泗阳县 | 卢集 | 郝桥 | 卢集供电所 | 10kV卢郝1N6线 | PMS_郝桥9#变 | 交流10kV | 3090102472691 | 204.667 | 黄区 |  | 052785289598
10867 | 泗阳县 | 卢集 | 老元 | 卢集供电所 | 10kV卢薛1F6线 | 老元13#变 | 交流10kV | 3090102472733 | 189.917 | 黄区 |  | 052785289598
10868 | 泗阳县 | 庄圩 | 施刘 | 爱园供电所 | 10kV前陶112线 | PMS_里仁施刘4#变 | 交流10kV | 3090102472734 | 229.75 | 黄区 |  | 052785289598
10869 | 泗阳县 | 众兴镇 | 棉花大院 | 泗阳县供电公司 | 10kV原种场163线 | 原种场11#变 | 交流10kV | 3221052405025478 | 82.292 | 黄区 |  | 052785289598
10870 | 泗阳县 | 卢集 | 农科 | 卢集供电所 | 10kV卢西1G4线 | PMS_农科13#变 | 交流10kV | 3090102472495 | 153.867 | 黄区 |  | 052785289598
10871 | 泗阳县 | 南刘集 | 王集前圩 | 王集供电所 | 10kV前洪1T2线 | 王集前圩11#变 | 交流10kV | 3210240905078002 | 147.667 | 黄区 |  | 052785289598
10872 | 泗阳县 | 里仁 | 钱庄 | 爱园供电所 | 10kV前西1T4线 | 里仁钱庄11#变 | 交流10kV | 3090102472536 | 16.25 | 黄区 |  | 052785289598
10873 | 泗阳县 | 庄圩 | 陶陈 | 爱园供电所 | 10kV前陶112线 | 里仁陶陈6#变 | 交流10kV | 3090102472469 | 127.583 | 黄区 |  | 052785289598
10874 | 泗阳县 | 庄圩 | 大楼社区 | 爱园供电所 | 10kV前卢1T9线 | 里仁大楼社区1#变 | 交流10kV | 3090102472610 | 212.333 | 黄区 |  | 052785289598
10875 | 泗阳县 | 卢集 | 农科 | 卢集供电所 | 10kV卢西1G4线 | 农科14#变 | 交流10kV | 3090102472641 | 51.5 | 黄区 |  | 052785289598
10876 | 泗阳县 | 里仁 | 里仁 | 爱园供电所 | 10kV前庄1V1线 | PMS_现代名城1#变 | 交流10kV | 3090102896727 | 81.556 | 黄区 |  | 052785289598
10877 | 泗阳县 | 庄圩 | 红旗 | 爱园供电所 | 10kV前横1T8线 | 红旗6#变 | 交流10kV | 3205250605256000 | 28.889 | 黄区 |  | 052785289598
10878 | 泗阳县 | 临河 | 杨工 | 临河供电所 | 10kV临工1H7线 | PMS_杨工5#变 | 交流10kV | 1390300012590 | 0 | 红区 | 上级设备容量受限 | 052785289598
10879 | 泗阳县 | 卢集 | 陶圩 | 城厢供电所 | 10kV卢潘1F8线 | PMS_陶圩6#变 | 交流10kV | 3090102295582 | 165.667 | 黄区 |  | 052785289598
10880 | 泗阳县 | 八集 | 八集 | 来安供电所 | 10kV文集1M3线 | PMS_八集风荷丽景1#变 | 交流10kV | 3090102471043 | 306.667 | 黄区 |  | 052785289598
10881 | 泗阳县 | 临河 | 大兴 | 临河供电所 | 10kV临大1G2线 | PMS_大兴31#变2 | 交流10kV | 3090102471051 | 252 | 黄区 |  | 052785289598
10882 | 泗阳县 | 城厢 | 南元 | 城厢供电所 | 10kV李城1X4线 | PMS_要武4#变2 | 交流10kV | 3090102471284 | 264.875 | 黄区 |  | 052785289598
10883 | 泗阳县 | 城厢 | 东风 | 城厢供电所 | 10kV李厢1Y5线 | PMS_东风6#变 | 交流10kV | 3090102471342 | 82.667 | 黄区 |  | 052785289598
10884 | 泗阳县 | 来安 | 经济开发区 | 来安供电所 | 10kV港环934线 | 来安双安小区53#变 | 交流10kV | 3090102686116 | 297.458 | 黄区 |  | 052785289598
10885 | 泗阳县 | 高渡 | 南滩 | 卢集供电所 | 10kV裴湖152线 | PMS_南滩1#变 | 交流10kV | 3090102461798 | 48.75 | 黄区 |  | 052785289598
10886 | 泗阳县 | 来安 | 张集 | 来安供电所 | 10kV港运943线 | 张集5#变 | 交流10kV | 3204242605068941 | 217.75 | 黄区 |  | 052785289598
10887 | 泗阳县 | 城厢 | 陶圩 | 城厢供电所 | 10kV李厢1Y5线 | PMS_张李3#变2 | 交流10kV | 3090102471834 | 123.083 | 黄区 |  | 052785289598
10888 | 泗阳县 | 八集 | 桥西 | 来安供电所 | 10kV廷申934线 | PMS_桥西8#变 | 交流10kV | 3090102471164 | 276.667 | 黄区 |  | 052785289598
10889 | 泗阳县 | 临河 | 大兴 | 临河供电所 | 10kV临大1G2线 | PMS_大兴3#变3 | 交流10kV | 3090102471177 | 250.417 | 黄区 |  | 052785289598
10890 | 泗阳县 | 八集 | 葛郑 | 来安供电所 | 10kV文企1P5线 | 葛郑5#变 | 交流10kV | 3205230505003117 | 199.333 | 黄区 |  | 052785289598
10891 | 泗阳县 | 三庄 | 毕滩 | 三庄供电所 | 10kV三尤1P3线 | PMS_史集毕滩2#变 | 交流10kV | 1390300012241 | 251.972 | 黄区 |  | 052785289598
10892 | 泗阳县 | 新袁 | 新袁 | 新袁供电所 | 10kV街区146线 | 书香名邸小区3#变 | 交流10kV | 3090103046913 | 232.222 | 黄区 |  | 052785289598
10893 | 泗阳县 | 南刘集 | 八集卢东 | 来安供电所 | 10kV廷宇935线 | PMS_八集卢东8#变 | 交流10kV | 3090102471197 | 227.986 | 黄区 |  | 052785289598
10894 | 泗阳县 | 城厢 | 建南 | 城厢供电所 | 10kV李农1A2线 | 建南4#变 | 交流10kV | 3221031105025153 | 0 | 红区 | 本级设备容量受限 | 052785289598
10895 | 泗阳县 | 王集 | 王集周王 | 王集供电所 | 10kV王里138线 | 王集周王7#变 | 交流10kV | 3203241805216084 | 101.833 | 黄区 |  | 052785289598
10896 | 泗阳县 | 众兴镇 | 运南二组 | 泗阳县供电公司 | 10kV工业162线 | 运南新架二组变 | 交流10kV | 3212251505036366 | 129.208 | 黄区 |  | 052785289598
10897 | 泗阳县 | 众兴镇 | 刘集圩 | 泗阳县供电公司 | 10kV来荣118线 | 国际商业街3#箱变 | 交流10kV | 3090102911240 | 450.528 | 黄区 |  | 052785289598
10898 | 泗阳县 | 里仁 | 里仁 | 爱园供电所 | 10kV前庄1V1线 | PMS_现代名城2#变 | 交流10kV | 3090102896728 | 45.167 | 黄区 |  | 052785289598
10899 | 泗阳县 | 临河 | 大兴 | 临河供电所 | 10kV临圃982线 | 大兴9#变 | 交流10kV | 1390300011185 | 269.583 | 黄区 |  | 052785289598
10900 | 泗阳县 | 临河 | 大兴 | 临河供电所 | 10kV临圃982线 | PMS_大兴8#变 | 交流10kV | 1390300011186 | 295.333 | 黄区 |  | 052785289598
10901 | 泗阳县 | 临河 | 大兴 | 临河供电所 | 10kV临圃982线 | PMS_大兴11#变 | 交流10kV | 1390300011188 | 208.833 | 黄区 |  | 052785289598
10902 | 泗阳县 | 南刘集 | 王集陈集 | 王集供电所 | 10kV花石171线 | 王集陈集1#变 | 交流10kV | 1390300011191 | 203.292 | 黄区 |  | 052785289598
10903 | 泗阳县 | 南刘集 | 王集陈集 | 王集供电所 | 10kV花石171线 | PMS_王集陈集3#变 | 交流10kV | 1390300011192 | 147 | 黄区 |  | 052785289598
10904 | 泗阳县 | 南刘集 | 王集沈黄 | 王集供电所 | 10kV花石171线 | PMS_王集沈黄1#变 | 交流10kV | 1390300011194 | 137.542 | 黄区 |  | 052785289598
10905 | 泗阳县 | 南刘集 | 王集沈黄 | 王集供电所 | 10kV花石171线 | 王集沈黄2#变 | 交流10kV | 1390300011195 | 62.292 | 黄区 |  | 052785289598
10906 | 泗阳县 | 临河 | 西稍 | 临河供电所 | 10kV临东126线 | PMS_西稍3#变 | 交流10kV | 1390300011196 | 259.583 | 黄区 |  | 052785289598
10907 | 泗阳县 | 王集 | 王集周王 | 王集供电所 | 10kV王里138线 | PMS_王集周王5#变 | 交流10kV | 1390300011436 | 139 | 黄区 |  | 052785289598
10908 | 泗阳县 | 王集 | 王集周王 | 王集供电所 | 10kV王里138线 | 王集周王2#变 | 交流10kV | 1390300011438 | 222.417 | 黄区 |  | 052785289598
10909 | 泗阳县 | 城厢 | 卜湖 | 城厢供电所 | 10kV厢东166线 | 卜湖3#变 | 交流10kV | 1390300011439 | 138.944 | 黄区 |  | 052785289598
10910 | 泗阳县 | 王集 | 王集周王 | 王集供电所 | 10kV王里138线 | PMS_王集周王3#变 | 交流10kV | 1390300011441 | 104.444 | 黄区 |  | 052785289598
10911 | 泗阳县 | 众兴镇 | 红梅区 | 泗阳县供电公司 | 10kV郑马132线 | PMS_铲运机厂宿舍 | 交流10kV | 1390300011442 | 303.375 | 黄区 |  | 052785289598
10912 | 泗阳县 | 南刘集 | 王集彭庄 | 王集供电所 | 10kV前柴1V6线 | 王集彭庄1#变 | 交流10kV | 1390300011446 | 119 | 黄区 |  | 052785289598
10913 | 泗阳县 | 南刘集 | 王集彭庄 | 王集供电所 | 10kV前柴1V6线 | 王集彭庄2#变 | 交流10kV | 1390300011447 | 194.75 | 黄区 |  | 052785289598
10914 | 泗阳县 | 城厢 | 五红 | 城厢供电所 | 10kV南美936线 | PMS_五红1#变 | 交流10kV | 1390300011448 | 44.444 | 黄区 |  | 052785289598
10915 | 泗阳县 | 南刘集 | 王集彭庄 | 王集供电所 | 10kV前柴1V6线 | 王集彭庄3#变 | 交流10kV | 1390300011450 | 261.167 | 黄区 |  | 052785289598
10916 | 泗阳县 | 南刘集 | 王集板桥 | 王集供电所 | 10kV前柴1V6线 | 王集板桥1#变 | 交流10kV | 1390300011043 | 99.167 | 黄区 |  | 052785289598
10917 | 泗阳县 | 城厢 | 五红 | 城厢供电所 | 10kV南美936线 | PMS_五红3#变 | 交流10kV | 1390300011044 | 77.333 | 黄区 |  | 052785289598
10918 | 泗阳县 | 南刘集 | 王集板桥 | 王集供电所 | 10kV前柴1V6线 | PMS_王集板桥3#变 | 交流10kV | 1390300011050 | 101.944 | 黄区 |  | 052785289598
10919 | 泗阳县 | 城厢 | 联合 | 城厢供电所 | 10kV南厢996线 | 联合8#变 | 交流10kV | 1390300011053 | 260.083 | 黄区 |  | 052785289598
10920 | 泗阳县 | 南刘集 | 王集板桥 | 王集供电所 | 10kV前柴1V6线 | 王集板桥4#变 | 交流10kV | 1390300011054 | 183.833 | 黄区 |  | 052785289598
10921 | 泗阳县 | 南刘集 | 王集板桥 | 王集供电所 | 10kV前洪1T2线 | PMS_王集板桥5#变 | 交流10kV | 1390300011056 | 80.583 | 黄区 |  | 052785289598
10922 | 泗阳县 | 城厢 | 联合 | 城厢供电所 | 10kV南厢996线 | 联合5#变 | 交流10kV | 1390300011058 | 226.167 | 黄区 |  | 052785289598
10923 | 泗阳县 | 南刘集 | 王集大庄 | 王集供电所 | 10kV前柴1V6线 | PMS_王集大庄2#变 | 交流10kV | 1390300011061 | 75.375 | 黄区 |  | 052785289598
10924 | 泗阳县 | 城厢 | 城南 | 城厢供电所 | 10kV李城1X4线 | 城南2#变 | 交流10kV | 1390300011092 | 184.833 | 黄区 |  | 052785289598
10925 | 泗阳县 | 城厢 | 城南 | 城厢供电所 | 10kV李城1X4线 | 城南3#变 | 交流10kV | 1390300011093 | 142.25 | 黄区 |  | 052785289598
10926 | 泗阳县 | 城厢 | 城南 | 城厢供电所 | 10kV李城1X4线 | 韩宅1#变 | 交流10kV | 1390300011095 | 55.292 | 黄区 |  | 052785289598
10927 | 泗阳县 | 城厢 | 城南 | 城厢供电所 | 10kV李城1X4线 | 韩宅2#变 | 交流10kV | 1390300011102 | 87.375 | 黄区 |  | 052785289598
10928 | 泗阳县 | 城厢 | 南门元 | 城厢供电所 | 10kV李厢1Y5线 | PMS_良姚3#变 | 交流10kV | 1390300011103 | 134.75 | 黄区 |  | 052785289598
10929 | 泗阳县 | 城厢 | 南门元 | 城厢供电所 | 10kV李厢1Y5线 | PMS_良姚1#变 | 交流10kV | 1390300011106 | 43.417 | 黄区 |  | 052785289598
10930 | 泗阳县 | 南刘集 | 王集大同 | 王集供电所 | 10kV花石171线 | PMS_王集大同3#变 | 交流10kV | 1390300011382 | 123.292 | 黄区 |  | 052785289598
10931 | 泗阳县 | 南刘集 | 王集徐渡 | 王集供电所 | 10kV花石171线 | 王集徐渡1#变 | 交流10kV | 1390300011384 | 64.75 | 黄区 |  | 052785289598
10932 | 泗阳县 | 南刘集 | 王集徐渡 | 王集供电所 | 10kV花石171线 | 王集徐渡2#变 | 交流10kV | 1390300011385 | 231.375 | 黄区 |  | 052785289598
10933 | 泗阳县 | 南刘集 | 王集徐渡 | 王集供电所 | 10kV花石171线 | PMS_王集徐渡3#变 | 交流10kV | 1390300011386 | 59.375 | 黄区 |  | 052785289598
10934 | 泗阳县 | 南刘集 | 王集徐渡 | 王集供电所 | 10kV花石171线 | PMS_王集徐渡4#变 | 交流10kV | 1390300011408 | 60.458 | 黄区 |  | 052785289598
10935 | 泗阳县 | 八集 | 育红 | 来安供电所 | 10kV廷申934线 | PMS_育红5#变 | 交流10kV | 1390300011040 | 130.208 | 黄区 |  | 052785289598
10936 | 泗阳县 | 南刘集 | 王集朱坝 | 王集供电所 | 10kV花石171线 | PMS_王集朱坝2#变 | 交流10kV | 1390300011063 | 151.167 | 黄区 |  | 052785289598
10937 | 泗阳县 | 王集 | 王集大滩 | 王集供电所 | 10kV王镇137线 | 王集大滩2#变 | 交流10kV | 1390300011067 | 60.292 | 黄区 |  | 052785289598
10938 | 泗阳县 | 城厢 | 城南 | 城厢供电所 | 10kV李城1X4线 | 城南1#变 | 交流10kV | 1390300011069 | 51.646 | 黄区 |  | 052785289598
10939 | 泗阳县 | 南刘集 | 王集周王 | 王集供电所 | 10kV前柴1V6线 | 王集周王1#变 | 交流10kV | 1390300011070 | 53.583 | 黄区 |  | 052785289598
10940 | 泗阳县 | 南刘集 | 王集大庄 | 王集供电所 | 10kV前柴1V6线 | PMS_王集大庄1#变 | 交流10kV | 1390300011071 | 256.458 | 黄区 |  | 052785289598
10941 | 泗阳县 | 城厢 | 南元 | 城厢供电所 | 10kV李城1X4线 | PMS_要武2#变 | 交流10kV | 1390300011073 | 205.562 | 黄区 |  | 052785289598
10942 | 泗阳县 | 城厢 | 南元 | 城厢供电所 | 10kV李城1X4线 | PMS_张前1#变 | 交流10kV | 1390300011075 | 188.667 | 黄区 |  | 052785289598
10943 | 泗阳县 | 南刘集 | 王集刘湾 | 王集供电所 | 10kV前洪1T2线 | 王集刘湾2#变 | 交流10kV | 1390300011077 | 0 | 红区 | 本级设备容量受限 | 052785289598
10944 | 泗阳县 | 城厢 | 龙门 | 城厢供电所 | 10kV李城1X4线 | PMS_龙门2#变 | 交流10kV | 1390300011078 | 0 | 红区 | 本级设备容量受限 | 052785289598
10945 | 泗阳县 | 南刘集 | 王集刘湾 | 王集供电所 | 10kV前洪1T2线 | PMS_王集刘湾3#变 | 交流10kV | 1390300011079 | 98.944 | 黄区 |  | 052785289598
10946 | 泗阳县 | 南刘集 | 王集刘湾 | 王集供电所 | 10kV前洪1T2线 | PMS_王集刘湾5#变 | 交流10kV | 1390300011080 | 149.5 | 黄区 |  | 052785289598
10947 | 泗阳县 | 城厢 | 龙门 | 城厢供电所 | 10kV李城1X4线 | PMS_司李3#变 | 交流10kV | 1390300011081 | 111.75 | 黄区 |  | 052785289598
10948 | 泗阳县 | 南刘集 | 王集刘湾 | 王集供电所 | 10kV前洪1T2线 | 王集刘湾4#变 | 交流10kV | 1390300011082 | 139.937 | 黄区 |  | 052785289598
10949 | 泗阳县 | 南刘集 | 王集刘湾 | 王集供电所 | 10kV前洪1T2线 | PMS_王集刘湾6#变 | 交流10kV | 1390300011083 | 125.104 | 黄区 |  | 052785289598
10950 | 泗阳县 | 城厢 | 南元 | 城厢供电所 | 10kV李城1X4线 | 要武5#变 | 交流10kV | 1390300011086 | 204 | 黄区 |  | 052785289598
10951 | 泗阳县 | 城厢 | 南门元 | 城厢供电所 | 10kV李城1X4线 | 南元3#变 | 交流10kV | 1390300011087 | 142.479 | 黄区 |  | 052785289598
10952 | 泗阳县 | 南刘集 | 王集刘东 | 王集供电所 | 10kV前柴1V6线 | 王集刘东1#变 | 交流10kV | 1390300011237 | 0 | 红区 | 本级设备容量受限 | 052785289598
10953 | 泗阳县 | 南刘集 | 王集刘东 | 王集供电所 | 10kV花石171线 | PMS_王集刘东3#变 | 交流10kV | 1390300011239 | 115 | 黄区 |  | 052785289598
10954 | 泗阳县 | 史集 | 刘桥 | 三庄供电所 | 10kV阳南113线 | 史集刘桥5#变 | 交流10kV | 1390300011240 | 108.333 | 黄区 |  | 052785289598
10955 | 泗阳县 | 史集 | 刘桥 | 三庄供电所 | 10kV阳南113线 | 史集刘桥2#变 | 交流10kV | 1390300011242 | 199.833 | 黄区 |  | 052785289598
10956 | 泗阳县 | 史集 | 刘桥 | 三庄供电所 | 10kV阳南113线 | PMS_史集刘桥4#变 | 交流10kV | 1390300011243 | 197.292 | 黄区 |  | 052785289598
10957 | 泗阳县 | 史集 | 红星 | 三庄供电所 | 10kV阳南113线 | PMS_史集红星1#变 | 交流10kV | 1390300011274 | 288.75 | 黄区 |  | 052785289598
10958 | 泗阳县 | 史集 | 红星 | 三庄供电所 | 10kV阳南113线 | 史集红星2#变 | 交流10kV | 1390300011275 | 225.056 | 黄区 |  | 052785289598
10959 | 泗阳县 | 史集 | 民主 | 三庄供电所 | 10kV阳文133线 | 民主5#变 | 交流10kV | 1390300011277 | 75.816 | 黄区 |  | 052785289598
10960 | 泗阳县 | 史集 | 民主 | 三庄供电所 | 10kV阳北114线 | 民主6#变 | 交流10kV | 1390300011281 | 295.472 | 黄区 |  | 052785289598
10961 | 泗阳县 | 史集 | 民主 | 三庄供电所 | 10kV阳北114线 | 史集民主8#变 | 交流10kV | 1390300011282 | 107.982 | 黄区 |  | 052785289598
10962 | 泗阳县 | 三庄 | 史集 | 三庄供电所 | 10kV阳北114线 | 史集3#变 | 交流10kV | 1390300011285 | 122.014 | 黄区 |  | 052785289598
10963 | 泗阳县 | 史集 | 史集 | 三庄供电所 | 10kV阳北114线 | 史集5#变. | 交流10kV | 1390300011288 | 204.861 | 黄区 |  | 052785289598
10964 | 泗阳县 | 史集 | 史集 | 三庄供电所 | 10kV阳北114线 | 史集1#变. | 交流10kV | 1390300011290 | 272.222 | 黄区 |  | 052785289598
10965 | 泗阳县 | 三庄 | 三庄 | 三庄供电所 | 10kV三林1S1线 | PMS_史集2#变. | 交流10kV | 1390300011291 | 190.917 | 黄区 |  | 052785289598
10966 | 泗阳县 | 史集 | 林城 | 三庄供电所 | 10kV阳纺134线 | 史集林城6#变 | 交流10kV | 1390300011297 | 285.771 | 黄区 |  | 052785289598
10967 | 泗阳县 | 史集 | 林科所 | 三庄供电所 | 10kV阳纺134线 | 史集林科所1#变 | 交流10kV | 1390300011331 | 282.333 | 黄区 |  | 052785289598
10968 | 泗阳县 | 裴圩 | 石湖 | 裴圩供电所 | 10kV黄圩154线 | 石湖2#变 | 交流10kV | 1390300011364 | 19.952 | 黄区 |  | 052785289598
10969 | 泗阳县 | 裴圩 | 石湖 | 裴圩供电所 | 10kV裴石141线 | PMS_石湖1#变 | 交流10kV | 1390300011365 | 0 | 红区 | 上级设备容量受限 | 052785289598
10970 | 泗阳县 | 裴圩 | 启明 | 裴圩供电所 | 10kV裴石141线 | PMS_启明1#变 | 交流10kV | 1390300011366 | 0 | 红区 | 上级设备容量受限 | 052785289598
10971 | 泗阳县 | 裴圩 | 启明 | 裴圩供电所 | 10kV裴石141线 | 启明3#变 | 交流10kV | 1390300011387 | 0 | 红区 | 上级设备容量受限 | 052785289598
10972 | 泗阳县 | 裴圩 | 颜成 | 裴圩供电所 | 10kV裴石141线 | PMS_颜成4#变 | 交流10kV | 1390300011390 | 0 | 红区 | 上级设备容量受限 | 052785289598
10973 | 泗阳县 | 裴圩 | 颜成 | 裴圩供电所 | 10kV裴石141线 | PMS_颜成1#变 | 交流10kV | 1390300011391 | 0 | 红区 | 上级设备容量受限 | 052785289598
10974 | 泗阳县 | 裴圩 | 启明 | 裴圩供电所 | 10kV裴石141线 | 启明4#变 | 交流10kV | 1390300011392 | 0 | 红区 | 上级设备容量受限 | 052785289598
10975 | 泗阳县 | 裴圩 | 徐高 | 裴圩供电所 | 10kV裴石141线 | 徐高2#变 | 交流10kV | 1390300011393 | 0 | 红区 | 上级设备容量受限 | 052785289598
10976 | 泗阳县 | 裴圩 | 砂咀 | 裴圩供电所 | 10kV裴石141线 | 砂咀2#变 | 交流10kV | 1390300011394 | 0 | 红区 | 上级设备容量受限 | 052785289598
10977 | 泗阳县 | 裴圩 | 砂咀 | 裴圩供电所 | 10kV裴石141线 | 砂咀3#变 | 交流10kV | 1390300011395 | 0 | 红区 | 上级设备容量受限 | 052785289598
10978 | 泗阳县 | 裴圩 | 砂咀 | 裴圩供电所 | 10kV裴石141线 | 砂咀4#变 | 交流10kV | 1390300011398 | 0 | 红区 | 上级设备容量受限 | 052785289598
10979 | 泗阳县 | 裴圩 | 黄圩 | 裴圩供电所 | 10kV裴石141线 | PMS_黄圩3#变 | 交流10kV | 1390300011411 | 0 | 红区 | 上级设备容量受限 | 052785289598
10980 | 泗阳县 | 城厢 | 南门元 | 城厢供电所 | 10kV李厢1Y5线 | 良姚2#变 | 交流10kV | 1390300011107 | 121.979 | 黄区 |  | 052785289598
10981 | 泗阳县 | 城厢 | 陶圩 | 城厢供电所 | 10kV李厢1Y5线 | 城厢陶桥2#变 | 交流10kV | 1390300011109 | 134.542 | 黄区 |  | 052785289598
10982 | 泗阳县 | 城厢 | 陶圩 | 城厢供电所 | 10kV李厢1Y5线 | 张李1#变 | 交流10kV | 1390300011111 | 166 | 黄区 |  | 052785289598
10983 | 泗阳县 | 城厢 | 陶圩 | 城厢供电所 | 10kV李厢1Y5线 | 张李2#变 | 交流10kV | 1390300011112 | 13.75 | 黄区 |  | 052785289598
10984 | 泗阳县 | 卢集 | 淤沟 | 城厢供电所 | 10kV卢潘1F8线 | PMS_淤沟4#变 | 交流10kV | 1390300011113 | 188.958 | 黄区 |  | 052785289598
10985 | 泗阳县 | 卢集 | 淤沟 | 城厢供电所 | 10kV卢潘1F8线 | 淤沟5#变 | 交流10kV | 1390300011114 | 217.125 | 黄区 |  | 052785289598
10986 | 泗阳县 | 城厢 | 东风 | 城厢供电所 | 10kV李厢1Y5线 | 东风1#变 | 交流10kV | 1390300011115 | 285 | 黄区 |  | 052785289598
10987 | 泗阳县 | 城厢 | 东风 | 城厢供电所 | 10kV李厢1Y5线 | PMS_东风2#变 | 交流10kV | 1390300011134 | 63 | 黄区 |  | 052785289598
10988 | 泗阳县 | 城厢 | 东风 | 城厢供电所 | 10kV李厢1Y5线 | PMS_藏韩2#变 | 交流10kV | 1390300011135 | 138 | 黄区 |  | 052785289598
10989 | 泗阳县 | 卢集 | 淤沟 | 城厢供电所 | 10kV卢潘1F8线 | 淤沟3#变 | 交流10kV | 1390300011138 | 95.333 | 黄区 |  | 052785289598
10990 | 泗阳县 | 城厢 | 陶圩 | 城厢供电所 | 10kV李厢1Y5线 | PMS_张李3#变 | 交流10kV | 1390300011169 | 79.083 | 黄区 |  | 052785289598
10991 | 泗阳县 | 卢集 | 陶圩 | 城厢供电所 | 10kV卢潘1F8线 | PMS_陶圩2#变 | 交流10kV | 1390300011170 | 54 | 黄区 |  | 052785289598
10992 | 泗阳县 | 卢集 | 城厢陶圩 | 城厢供电所 | 10kV卢潘1F8线 | 城厢陶圩1#变 | 交流10kV | 1390300011171 | 0 | 红区 | 本级设备容量受限 | 052785289598
10993 | 泗阳县 | 南刘集 | 王集方塘 | 王集供电所 | 10kV前洪1T2线 | 王集方塘1#变 | 交流10kV | 1390300011234 | 142.479 | 黄区 |  | 052785289598
10994 | 泗阳县 | 南刘集 | 王集方塘 | 王集供电所 | 10kV前洪1T2线 | 王集方塘3#变 | 交流10kV | 1390300011236 | 117.625 | 黄区 |  | 052785289598
10995 | 泗阳县 | 南刘集 | 王集方塘 | 王集供电所 | 10kV前洪1T2线 | 王集方塘5#变 | 交流10kV | 1390300011265 | 125.25 | 黄区 |  | 052785289598
10996 | 泗阳县 | 南刘集 | 王集袁庄 | 王集供电所 | 10kV前洪1T2线 | 王集袁庄1#变 | 交流10kV | 1390300011266 | 43.833 | 黄区 |  | 052785289598
10997 | 泗阳县 | 城厢 | 龙门 | 城厢供电所 | 10kV李城1X4线 | PMS_龙门1#变 | 交流10kV | 1390300011267 | 36.377 | 黄区 |  | 052785289598
10998 | 泗阳县 | 南刘集 | 王集袁庄 | 王集供电所 | 10kV前洪1T2线 | 王集袁庄2#变 | 交流10kV | 1390300011268 | 13.5 | 黄区 |  | 052785289598
10999 | 泗阳县 | 南刘集 | 王集袁庄 | 王集供电所 | 10kV前洪1T2线 | 王集袁庄3#变 | 交流10kV | 1390300011269 | 271.25 | 黄区 |  | 052785289598
11000 | 泗阳县 | 南刘集 | 王集袁庄 | 王集供电所 | 10kV前洪1T2线 | PMS_王集袁庄4#变 | 交流10kV | 1390300011270 | 88.167 | 黄区 |  | 052785289598
11001 | 泗阳县 | 南刘集 | 王集袁庄 | 王集供电所 | 10kV前洪1T2线 | 王集袁庄5#变 | 交流10kV | 1390300011271 | 71.333 | 黄区 |  | 052785289598
11002 | 泗阳县 | 南刘集 | 王集前圩 | 王集供电所 | 10kV前柴1V6线 | 王集前圩1#变 | 交流10kV | 1390300011323 | 139.111 | 黄区 |  | 052785289598
11003 | 泗阳县 | 南刘集 | 王集前圩 | 王集供电所 | 10kV前柴1V6线 | 王集前圩2#变 | 交流10kV | 1390300011324 | 111.042 | 黄区 |  | 052785289598
11004 | 泗阳县 | 南刘集 | 王集前圩 | 王集供电所 | 10kV前柴1V6线 | PMS_王集前圩3#变 | 交流10kV | 1390300011326 | 130.458 | 黄区 |  | 052785289598
11005 | 泗阳县 | 南刘集 | 王集前圩 | 王集供电所 | 10kV前柴1V6线 | PMS_王集前圩4#变 | 交流10kV | 1390300011327 | 73.917 | 黄区 |  | 052785289598
11006 | 泗阳县 | 南刘集 | 王集前圩 | 王集供电所 | 10kV前柴1V6线 | PMS_王集前圩7#变 | 交流10kV | 1390300011328 | 136.486 | 黄区 |  | 052785289598
11007 | 泗阳县 | 南刘集 | 王集张坝 | 王集供电所 | 10kV前柴1V6线 | 王集张坝1#变 | 交流10kV | 1390300011356 | 20.417 | 黄区 |  | 052785289598
11008 | 泗阳县 | 南刘集 | 王集张坝 | 王集供电所 | 10kV前柴1V6线 | 王集张坝5#变 | 交流10kV | 1390300011358 | 163.417 | 黄区 |  | 052785289598
11009 | 泗阳县 | 南刘集 | 王集张坝 | 王集供电所 | 10kV前柴1V6线 | PMS_王集张坝3#变 | 交流10kV | 1390300011359 | 30.694 | 黄区 |  | 052785289598
11010 | 泗阳县 | 南刘集 | 王集大同 | 王集供电所 | 10kV花石171线 | 王集大同1#变 | 交流10kV | 1390300011362 | 82.417 | 黄区 |  | 052785289598
11011 | 泗阳县 | 南刘集 | 王集大同 | 王集供电所 | 10kV花石171线 | PMS_王集大同2#变 | 交流10kV | 1390300011381 | 100.125 | 黄区 |  | 052785289598
11012 | 泗阳县 | 张家圩 | 穿城大元 | 穿城供电所 | 10kV张圩132线 | PMS_穿城大元2#变 | 交流10kV | 1390300011433 | 23.056 | 黄区 |  | 052785289598
11013 | 泗阳县 | 张家圩 | 穿城张圩 | 穿城供电所 | 10kV王张133线 | 穿城张圩7#变 | 交流10kV | 1390300011454 | 253.972 | 黄区 |  | 052785289598
11014 | 泗阳县 | 王集 | 王集洪东 | 王集供电所 | 10kV王镇137线 | 王集洪东3#变 | 交流10kV | 1390300011458 | 149.417 | 黄区 |  | 052785289598
11015 | 泗阳县 | 王集 | 王集洪东 | 王集供电所 | 10kV王镇137线 | PMS_王集洪东4#变 | 交流10kV | 1390300011460 | 245.542 | 黄区 |  | 052785289598
11016 | 泗阳县 | 王集 | 王集蒋渡 | 王集供电所 | 10kV王镇137线 | PMS_王集蒋渡1#变 | 交流10kV | 1390300011099 | 92.347 | 黄区 |  | 052785289598
11017 | 泗阳县 | 王集 | 王集蒋渡 | 王集供电所 | 10kV王镇137线 | 王集蒋渡2#变 | 交流10kV | 1390300011100 | 236.708 | 黄区 |  | 052785289598
11018 | 泗阳县 | 王集 | 王集蒋渡 | 王集供电所 | 10kV王镇137线 | 王集蒋渡3#变 | 交流10kV | 1390300011101 | 107.042 | 黄区 |  | 052785289598
11019 | 泗阳县 | 南刘集 | 王集港河 | 王集供电所 | 10kV前洪1T2线 | 王集港河2#变 | 交流10kV | 1390300011117 | 91.111 | 黄区 |  | 052785289598
11020 | 泗阳县 | 南刘集 | 王集港河 | 王集供电所 | 10kV前洪1T2线 | 王集港河3#变 | 交流10kV | 1390300011119 | 57.083 | 黄区 |  | 052785289598
11021 | 泗阳县 | 裴圩 | 中沙 | 裴圩供电所 | 10kV裴电137线 | 中沙2#变 | 交流10kV | 1390300011143 | 148.622 | 黄区 |  | 052785289598
11022 | 泗阳县 | 裴圩 | 东沙 | 裴圩供电所 | 10kV裴电137线 | 东沙1#变 | 交流10kV | 1390300011144 | 95.133 | 黄区 |  | 052785289598
11023 | 泗阳县 | 裴圩 | 东沙 | 裴圩供电所 | 10kV裴电137线 | 东沙2#变 | 交流10kV | 1390300011146 | 36.283 | 黄区 |  | 052785289598
11024 | 泗阳县 | 裴圩 | 西沙 | 裴圩供电所 | 10kV裴电137线 | 西沙1#变 | 交流10kV | 1390300011148 | 279.833 | 黄区 |  | 052785289598
11025 | 泗阳县 | 南刘集 | 王集魏圩 | 王集供电所 | 10kV前柴1V6线 | 王集魏圩6#变 | 交流10kV | 1390300011149 | 173.875 | 黄区 |  | 052785289598
11026 | 泗阳县 | 张家圩 | 穿城倪堰 | 穿城供电所 | 10kV王树135线 | PMS_穿城倪堰3#变 | 交流10kV | 1390300011150 | 35.875 | 黄区 |  | 052785289598
11027 | 泗阳县 | 南刘集 | 王集魏圩 | 王集供电所 | 10kV前柴1V6线 | 王集魏圩7#变 | 交流10kV | 1390300011152 | 147.014 | 黄区 |  | 052785289598
11028 | 泗阳县 | 南刘集 | 王集魏圩 | 王集供电所 | 10kV前柴1V6线 | PMS_王集魏圩8#变 | 交流10kV | 1390300011174 | 257.25 | 黄区 |  | 052785289598
11029 | 泗阳县 | 南刘集 | 王集魏圩 | 王集供电所 | 10kV前柴1V6线 | 王集魏圩10#变 | 交流10kV | 1390300011181 | 27.25 | 黄区 |  | 052785289598
11030 | 泗阳县 | 裴圩 | 黄东 | 裴圩供电所 | 10kV黄圩154线 | PMS_黄东1#变 | 交流10kV | 1390300011182 | 0 | 红区 | 本级设备容量受限 | 052785289598
11031 | 泗阳县 | 裴圩 | 黄东 | 裴圩供电所 | 10kV黄圩154线 | PMS_黄东2#变 | 交流10kV | 1390300011183 | 65.243 | 黄区 |  | 052785289598
11032 | 泗阳县 | 南刘集 | 王集魏圩 | 王集供电所 | 10kV前柴1V6线 | 王集魏圩5#变 | 交流10kV | 1390300011184 | 137.833 | 黄区 |  | 052785289598
11033 | 泗阳县 | 南刘集 | 王集魏圩 | 王集供电所 | 10kV前柴1V6线 | 王集魏圩4#变 | 交流10kV | 1390300011203 | 264.667 | 黄区 |  | 052785289598
11034 | 泗阳县 | 裴圩 | 黄圩 | 裴圩供电所 | 10kV黄圩154线 | PMS_黄圩4#变 | 交流10kV | 1390300011204 | 55.458 | 黄区 |  | 052785289598
11035 | 泗阳县 | 王集 | 王集魏圩 | 王集供电所 | 10kV王镇137线 | PMS_王集魏圩3#变 | 交流10kV | 1390300011205 | 137.472 | 黄区 |  | 052785289598
11036 | 泗阳县 | 裴圩 | 黄圩 | 裴圩供电所 | 10kV黄圩154线 | PMS_黄圩2#变 | 交流10kV | 1390300011206 | 141 | 黄区 |  | 052785289598
11037 | 泗阳县 | 王集 | 王集魏圩 | 王集供电所 | 10kV王镇137线 | PMS_王集魏圩2#变 | 交流10kV | 1390300011207 | 109.861 | 黄区 |  | 052785289598
11038 | 泗阳县 | 南刘集 | 王集魏圩 | 王集供电所 | 10kV前柴1V6线 | 王集魏圩15#变 | 交流10kV | 1390300011208 | 137.583 | 黄区 |  | 052785289598
11039 | 泗阳县 | 临河 | 西稍 | 临河供电所 | 10kV临东126线 | PMS_西稍6#变 | 交流10kV | 1390300011198 | 187.111 | 黄区 |  | 052785289598
11040 | 泗阳县 | 南刘集 | 王集孔圩 | 王集供电所 | 10kV花石171线 | PMS_王集孔圩2#变 | 交流10kV | 1390300011201 | 133.458 | 黄区 |  | 052785289598
11041 | 泗阳县 | 南刘集 | 王集孔圩 | 王集供电所 | 10kV花石171线 | PMS_王集孔圩1#变 | 交流10kV | 1390300011210 | 86.375 | 黄区 |  | 052785289598
11042 | 泗阳县 | 临河 | 曹码 | 临河供电所 | 10kV临东126线 | 许码1#变 | 交流10kV | 1390300011211 | 183.208 | 黄区 |  | 052785289598
11043 | 泗阳县 | 南刘集 | 王集孔圩 | 王集供电所 | 10kV花石171线 | 王集孔圩3#变 | 交流10kV | 1390300011212 | 6.667 | 黄区 |  | 052785289598
11044 | 泗阳县 | 南刘集 | 王集赵陈 | 王集供电所 | 10kV花西177线 | PMS_王集赵陈1#变 | 交流10kV | 1390300011214 | 114.906 | 黄区 |  | 052785289598
11045 | 泗阳县 | 南刘集 | 王集赵陈 | 王集供电所 | 10kV花石171线 | PMS_王集赵陈2#变 | 交流10kV | 1390300011216 | 114.611 | 黄区 |  | 052785289598
11046 | 泗阳县 | 临河 | 大兴 | 临河供电所 | 10kV临大1G2线 | PMS_大兴16#变 | 交流10kV | 1390300011217 | 251.611 | 黄区 |  | 052785289598
11047 | 泗阳县 | 南刘集 | 王集赵陈 | 王集供电所 | 10kV花园155线 | PMS_王集赵陈3#变 | 交流10kV | 1390300011218 | 111.75 | 黄区 |  | 052785289598
11048 | 泗阳县 | 南刘集 | 王集赵陈 | 王集供电所 | 10kV花西177线 | PMS_王集赵陈4#变 | 交流10kV | 1390300011223 | 112.906 | 黄区 |  | 052785289598
11049 | 泗阳县 | 南刘集 | 王集高宅 | 王集供电所 | 10kV花西177线 | PMS_王集高宅3#变 | 交流10kV | 1390300011226 | 116.75 | 黄区 |  | 052785289598
11050 | 泗阳县 | 临河 | 大兴 | 临河供电所 | 10kV临杨988线 | PMS_大兴12#变 | 交流10kV | 1390300011227 | 315.083 | 黄区 |  | 052785289598
11051 | 泗阳县 | 临河 | 曹码 | 临河供电所 | 10kV临东126线 | PMS_曹码4#变 | 交流10kV | 1390300011232 | 257.417 | 黄区 |  | 052785289598
11052 | 泗阳县 | 南刘集 | 王集中徐 | 王集供电所 | 10kV花园155线 | PMS_王集中徐1#变 | 交流10kV | 1390300011244 | 98.792 | 黄区 |  | 052785289598
11053 | 泗阳县 | 南刘集 | 王集中徐 | 王集供电所 | 10kV花石171线 | 王集中徐2#变 | 交流10kV | 1390300011245 | 156.75 | 黄区 |  | 052785289598
11054 | 泗阳县 | 临河 | 曹码 | 临河供电所 | 10kV临东126线 | 曹码5#变 | 交流10kV | 1390300011246 | 150.908 | 黄区 |  | 052785289598
11055 | 泗阳县 | 临河 | 曹码 | 临河供电所 | 10kV临东126线 | PMS_曹码3#变 | 交流10kV | 1390300011247 | 121.604 | 黄区 |  | 052785289598
11056 | 泗阳县 | 临河 | 曹码 | 临河供电所 | 10kV临东126线 | 许码2#变 | 交流10kV | 1390300011248 | 60.062 | 黄区 |  | 052785289598
11057 | 泗阳县 | 南刘集 | 王集石庄 | 王集供电所 | 10kV花石171线 | PMS_王集石庄1#变 | 交流10kV | 1390300011249 | 89.694 | 黄区 |  | 052785289598
11058 | 泗阳县 | 临河 | 曹码 | 临河供电所 | 10kV临东126线 | 许码4#变 | 交流10kV | 1390300011253 | 106.569 | 黄区 |  | 052785289598
11059 | 泗阳县 | 南刘集 | 王集石圩 | 王集供电所 | 10kV花园155线 | 王集石圩2#变 | 交流10kV | 1390300011255 | 33.333 | 黄区 |  | 052785289598
11060 | 泗阳县 | 南刘集 | 王集石渡 | 王集供电所 | 10kV花园155线 | 王集石渡2#变 | 交流10kV | 1390300011258 | 135.5 | 黄区 |  | 052785289598
11061 | 泗阳县 | 南刘集 | 王集石渡 | 王集供电所 | 10kV花园155线 | 王集石渡3#变 | 交流10kV | 1390300011259 | 280.861 | 黄区 |  | 052785289598
11062 | 泗阳县 | 南刘集 | 王集石渡 | 王集供电所 | 10kV花园155线 | 王集石渡4#变 | 交流10kV | 1390300011261 | 225.417 | 黄区 |  | 052785289598
11063 | 泗阳县 | 城厢 | 五红 | 城厢供电所 | 10kV南板169线 | PMS_五红4#变 | 交流10kV | 1390300011301 | 94.167 | 黄区 |  | 052785289598
11064 | 泗阳县 | 城厢 | 五红 | 城厢供电所 | 10kV南板169线 | 城厢五红7#变 | 交流10kV | 1390300011302 | 102.5 | 黄区 |  | 052785289598
11065 | 泗阳县 | 南刘集 | 王集梨树 | 王集供电所 | 10kV前柴1V6线 | PMS_王集梨树1#变 | 交流10kV | 1390300011304 | 135.583 | 黄区 |  | 052785289598
11066 | 泗阳县 | 王集 | 王集梨树 | 王集供电所 | 10kV王韵130线 | PMS_王集梨树2#变 | 交流10kV | 1390300011305 | 44.333 | 黄区 |  | 052785289598
11067 | 泗阳县 | 王集 | 王集梨树 | 王集供电所 | 10kV王里138线 | 王集梨树3#变 | 交流10kV | 1390300011308 | 154.417 | 黄区 |  | 052785289598
11068 | 泗阳县 | 王集 | 王集梨树 | 王集供电所 | 10kV王韵130线 | 王集梨树4#变 | 交流10kV | 1390300011309 | 123.292 | 黄区 |  | 052785289598
11069 | 泗阳县 | 王集 | 王集古灯 | 王集供电所 | 10kV王里138线 | PMS_王集古灯1#变 | 交流10kV | 1390300011312 | 112.528 | 黄区 |  | 052785289598
11070 | 泗阳县 | 王集 | 王集古灯 | 王集供电所 | 10kV王里138线 | 王集古灯2#变 | 交流10kV | 1390300011313 | 211.917 | 黄区 |  | 052785289598
11071 | 泗阳县 | 王集 | 王集古灯 | 王集供电所 | 10kV王里138线 | PMS_王集古灯3#变 | 交流10kV | 1390300011314 | 111.333 | 黄区 |  | 052785289598
11072 | 泗阳县 | 王集 | 王集古灯 | 王集供电所 | 10kV王里138线 | PMS_王集古灯4#变 | 交流10kV | 1390300011315 | 144.889 | 黄区 |  | 052785289598
11073 | 泗阳县 | 王集 | 王集陈碾 | 王集供电所 | 10kV王里138线 | PMS_王集陈碾1#变 | 交流10kV | 1390300011318 | 134 | 黄区 |  | 052785289598
11074 | 泗阳县 | 王集 | 王集陈碾 | 王集供电所 | 10kV王里138线 | PMS_王集陈碾2#变 | 交流10kV | 1390300011319 | 121.167 | 黄区 |  | 052785289598
11075 | 泗阳县 | 王集 | 王集陈碾 | 王集供电所 | 10kV王里138线 | PMS_王集陈碾3#变 | 交流10kV | 1390300011320 | 92.917 | 黄区 |  | 052785289598
11076 | 泗阳县 | 城厢 | 二桥 | 城厢供电所 | 10kV南华983线 | PMS_南五1#变 | 交流10kV | 1390300011336 | 206.625 | 黄区 |  | 052785289598
11077 | 泗阳县 | 城厢 | 二桥 | 城厢供电所 | 10kV南华983线 | 徐庄1# 变 | 交流10kV | 1390300011340 | 98.521 | 黄区 |  | 052785289598
11078 | 泗阳县 | 城厢 | 二桥 | 城厢供电所 | 10kV南华983线 | PMS_徐庄3# 变 | 交流10kV | 1390300011341 | 298.75 | 黄区 |  | 052785289598
11079 | 泗阳县 | 城厢 | 二桥 | 城厢供电所 | 10kV南华983线 | PMS_徐庄2# 变 | 交流10kV | 1390300011342 | 255.5 | 黄区 |  | 052785289598
11080 | 泗阳县 | 城厢 | 二桥 | 城厢供电所 | 10kV南华983线 | PMS_运河2#变 | 交流10kV | 1390300011345 | 220.25 | 黄区 |  | 052785289598
11081 | 泗阳县 | 城厢 | 姚圩 | 城厢供电所 | 10kV吉城946线 | 姚圩5# | 交流10kV | 1390300011354 | 90.417 | 黄区 |  | 052785289598
11082 | 泗阳县 | 城厢 | 姚圩 | 城厢供电所 | 10kV吉城946线 | 姚圩4# | 交流10kV | 1390300011355 | 284.417 | 黄区 |  | 052785289598
11083 | 泗阳县 | 城厢 | 城南 | 城厢供电所 | 10kV厢东166线 | 韩宅4#变 | 交流10kV | 1390300011401 | 46.5 | 黄区 |  | 052785289598
11084 | 泗阳县 | 城厢 | 城南 | 城厢供电所 | 10kV厢东166线 | PMS_韩宅6#变 | 交流10kV | 1390300011402 | 75.611 | 黄区 |  | 052785289598
11085 | 泗阳县 | 城厢 | 卜湖 | 城厢供电所 | 10kV厢东166线 | 乔口3#变 | 交流10kV | 1390300011407 | 199.333 | 黄区 |  | 052785289598
11086 | 泗阳县 | 王集 | 王集颜汤 | 王集供电所 | 10kV王集134线 | PMS_王集颜汤3#变 | 交流10kV | 1390300010357 | 120.958 | 黄区 |  | 052785289598
11087 | 泗阳县 | 王集 | 建设村 | 王集供电所 | 10kV王集134线 | 王集公用2#变 | 交流10kV | 1390300010359 | 284.667 | 黄区 |  | 052785289598
11088 | 泗阳县 | 王集 | 建设村 | 王集供电所 | 10kV王集134线 | 王集公用3#变 | 交流10kV | 1390300010360 | 202.375 | 黄区 |  | 052785289598
11089 | 泗阳县 | 南刘集 | 建设村 | 王集供电所 | 10kV花北165线 | 王集公用5#变 | 交流10kV | 1390300010363 | 281.958 | 黄区 |  | 052785289598
11090 | 泗阳县 | 南刘集 | 建设村 | 王集供电所 | 10kV花北165线 | PMS_王集公用6#变 | 交流10kV | 1390300010364 | 191.917 | 黄区 |  | 052785289598
11091 | 泗阳县 | 南刘集 | 建设村 | 王集供电所 | 10kV花北165线 | PMS_王集公用8#变 | 交流10kV | 1390300010365 | 245.583 | 黄区 |  | 052785289598
11092 | 泗阳县 | 南刘集 | 王集集东 | 王集供电所 | 10kV花北165线 | PMS_王集集东4#变 | 交流10kV | 1390300010366 | 184.833 | 黄区 |  | 052785289598
11093 | 泗阳县 | 南刘集 | 王集集东 | 王集供电所 | 10kV花北165线 | PMS_王集集东5#变 | 交流10kV | 1390300010367 | 202.083 | 黄区 |  | 052785289598
11094 | 泗阳县 | 王集 | 王集人民 | 王集供电所 | 10kV王园136线 | PMS_王集人民2#变 | 交流10kV | 1390300010374 | 286 | 黄区 |  | 052785289598
11095 | 泗阳县 | 王集 | 王集人民 | 王集供电所 | 10kV王园136线 | PMS_王集人民1#变 | 交流10kV | 1390300010375 | 95.806 | 黄区 |  | 052785289598
11096 | 泗阳县 | 王集 | 王集人民 | 王集供电所 | 10kV王园136线 | PMS_王集人民4#变 | 交流10kV | 1390300010376 | 135.125 | 黄区 |  | 052785289598
11097 | 泗阳县 | 王集 | 王集直属 | 王集供电所 | 10kV王园136线 | 王集直属2#变 | 交流10kV | 1390300010377 | 180.792 | 黄区 |  | 052785289598
11098 | 泗阳县 | 王集 | 王集胜利 | 王集供电所 | 10kV王集134线 | PMS_王集胜利1#变 | 交流10kV | 1390300010379 | 220 | 黄区 |  | 052785289598
11099 | 泗阳县 | 王集 | 王集胜利 | 王集供电所 | 10kV王集134线 | PMS_王集胜利2#变 | 交流10kV | 1390300010380 | 94.458 | 黄区 |  | 052785289598
11100 | 泗阳县 | 王集 | 王集胜利 | 王集供电所 | 10kV王集134线 | PMS_王集胜利3#变 | 交流10kV | 1390300010381 | 273.625 | 黄区 |  | 052785289598
11101 | 泗阳县 | 王集 | 王集胜利 | 王集供电所 | 10kV王集134线 | PMS_王集胜利4#变 | 交流10kV | 1390300010382 | 51.056 | 黄区 |  | 052785289598
11102 | 泗阳县 | 南刘集 | 王集刘桃园 | 王集供电所 | 10kV花西177线 | 王集刘桃园2#变 | 交流10kV | 1390300010388 | 269.083 | 黄区 |  | 052785289598
11103 | 泗阳县 | 南刘集 | 王集刘桃园 | 王集供电所 | 10kV花西177线 | PMS_王集刘桃园4#变 | 交流10kV | 1390300010389 | 84.25 | 黄区 |  | 052785289598
11104 | 泗阳县 | 南刘集 | 王集刘桃园 | 王集供电所 | 10kV花西177线 | PMS_王集刘桃园3#变 | 交流10kV | 1390300010390 | 79.5 | 黄区 |  | 052785289598
11105 | 泗阳县 | 王集 | 王集南圩 | 王集供电所 | 10kV王集134线 | PMS_王集南圩3#变 | 交流10kV | 1390300010394 | 67.125 | 黄区 |  | 052785289598
11106 | 泗阳县 | 王集 | 王集南圩 | 王集供电所 | 10kV王园136线 | PMS_王集南圩5#变 | 交流10kV | 1390300010396 | 140.248 | 黄区 |  | 052785289598
11107 | 泗阳县 | 王集 | 王集南圩 | 王集供电所 | 10kV王园136线 | PMS_王集南圩1#变 | 交流10kV | 1390300010397 | 80.812 | 黄区 |  | 052785289598
11108 | 泗阳县 | 南刘集 | 王集武集 | 王集供电所 | 10kV花西177线 | PMS_王集武集2#变 | 交流10kV | 1390300010423 | 142.75 | 黄区 |  | 052785289598
11109 | 泗阳县 | 南刘集 | 王集郑庄 | 王集供电所 | 10kV花西177线 | 王集郑庄1#变 | 交流10kV | 1390300010424 | 257.417 | 黄区 |  | 052785289598
11110 | 泗阳县 | 南刘集 | 王集郑庄 | 王集供电所 | 10kV花西177线 | PMS_王集郑庄3#变 | 交流10kV | 1390300010426 | 103.333 | 黄区 |  | 052785289598
11111 | 泗阳县 | 南刘集 | 王集郑庄 | 王集供电所 | 10kV花西177线 | 王集郑庄4#变 | 交流10kV | 1390300010427 | 124.083 | 黄区 |  | 052785289598
11112 | 泗阳县 | 爱园 | 爱园镇元南 | 爱园供电所 | 10kV爱东182线 | 爱园镇元南2#变 | 交流10kV | 1390300010548 | 33.303 | 黄区 |  | 052785289598
11113 | 泗阳县 | 爱园 | 爱园镇唐楼 | 爱园供电所 | 10kV爱东182线 | PMS_爱园镇唐楼1#变 | 交流10kV | 1390300010561 | 90.341 | 黄区 |  | 052785289598
11114 | 泗阳县 | 爱园 | 爱园 | 爱园供电所 | 10kV爱东182线 | PMS_实验3#变 | 交流10kV | 1390300010562 | 140.139 | 黄区 |  | 052785289598
11115 | 泗阳县 | 爱园 | 爱园 | 爱园供电所 | 10kV爱东182线 | PMS_爱园镇实验1#变 | 交流10kV | 1390300010563 | 12.875 | 黄区 |  | 052785289598
11116 | 泗阳县 | 爱园 | 爱园 | 爱园供电所 | 10kV爱东182线 | 爱园镇实验4#变 | 交流10kV | 1390300010565 | 453.201 | 黄区 |  | 052785289598
11117 | 泗阳县 | 爱园 | 园北 | 爱园供电所 | 10kV爱东182线 | 园北1#变 | 交流10kV | 1390300010570 | 115.389 | 黄区 |  | 052785289598
11118 | 泗阳县 | 爱园 | 元北 | 爱园供电所 | 10kV爱东182线 | 元北2#变 | 交流10kV | 1390300010571 | 0 | 红区 | 本级设备容量受限 | 052785289598
11119 | 泗阳县 | 爱园 | 爱园镇唐楼 | 爱园供电所 | 10kV爱东182线 | 爱园镇唐楼3#变 | 交流10kV | 1390300010572 | 69.236 | 黄区 |  | 052785289598
11120 | 泗阳县 | 爱园 | 爱园镇唐楼 | 爱园供电所 | 10kV爱东182线 | 爱园镇唐楼2#变 | 交流10kV | 1390300010573 | 4.25 | 黄区 |  | 052785289598
11121 | 泗阳县 | 爱园 | 爱园镇东元 | 爱园供电所 | 10kV爱东182线 | PMS_爱园镇东元2#变 | 交流10kV | 1390300010584 | 43.458 | 黄区 |  | 052785289598
11122 | 泗阳县 | 爱园 | 爱园镇东元 | 爱园供电所 | 10kV爱东182线 | 爱园镇东元1#变 | 交流10kV | 1390300010585 | 124.611 | 黄区 |  | 052785289598
11123 | 泗阳县 | 张家圩 | 穿城树强 | 穿城供电所 | 10kV穿农932线 | 穿城树强2#变 | 交流10kV | 1390300010489 | 108.694 | 黄区 |  | 052785289598
11124 | 泗阳县 | 张家圩 | 穿城后荡 | 穿城供电所 | 10kV王金131线 | 穿城后荡5#变 | 交流10kV | 1390300010488 | 147.458 | 黄区 |  | 052785289598
11125 | 泗阳县 | 裴圩 | 江庄 | 裴圩供电所 | 10kV裴电137线 | 江庄1#变 | 交流10kV | 1390300010631 | 55 | 黄区 |  | 052785289598
11126 | 泗阳县 | 张家圩 | 穿城王庙村 | 穿城供电所 | 10kV王树135线 | 穿城王庙村4#变 | 交流10kV | 1390300010344 | 79.042 | 黄区 |  | 052785289598
11127 | 泗阳县 | 裴圩 | 夏庄 | 裴圩供电所 | 10kV黄圩154线 | 夏庄2#变 | 交流10kV | 1390300010346 | 184.703 | 黄区 |  | 052785289598
11128 | 泗阳县 | 临河 | 小店 | 临河供电所 | 10kV临东126线 | PMS_小店3#变 | 交流10kV | 1390300010479 | 288.167 | 黄区 |  | 052785289598
11129 | 泗阳县 | 里仁 | 晏圩 | 爱园供电所 | 10kV前西1T4线 | 里仁晏圩5#变 | 交流10kV | 1390300010480 | 137.5 | 黄区 |  | 052785289598
11130 | 泗阳县 | 张家圩 | 穿城后荡 | 穿城供电所 | 10kV穿张935线 | 穿城后荡1#变 | 交流10kV | 1390300010482 | 239.958 | 黄区 |  | 052785289598
11131 | 泗阳县 | 临河 | 西稍 | 临河供电所 | 10kV临东126线 | PMS_西稍4#变 | 交流10kV | 1390300010484 | 176.639 | 黄区 |  | 052785289598
11132 | 泗阳县 | 临河 | 西稍 | 临河供电所 | 10kV临东126线 | PMS_西稍5#变 | 交流10kV | 1390300010485 | 282.208 | 黄区 |  | 052785289598
11133 | 泗阳县 | 张家圩 | 穿城树强 | 穿城供电所 | 10kV王张133线 | 穿城树强3#变 | 交流10kV | 1390300010448 | 223.639 | 黄区 |  | 052785289598
11134 | 泗阳县 | 张家圩 | 穿城向阳 | 穿城供电所 | 10kV王金131线 | 穿城向阳4#变 | 交流10kV | 1390300010451 | 134.639 | 黄区 |  | 052785289598
11135 | 泗阳县 | 众兴镇 | 刘集圩 | 泗阳县供电公司 | 10kV来荣118线 | 北京路邮政门前 | 交流10kV | 1390300010511 | 58.833 | 黄区 |  | 052785289598
11136 | 泗阳县 | 裴圩 | 陈庄 | 裴圩供电所 | 10kV裴启145线 | PMS_陈庄5#变 | 交流10kV | 1390300013325 | 66.181 | 黄区 |  | 052785289598
11137 | 泗阳县 | 来安 | 包河 | 来安供电所 | 10kV港运943线 | PMS_包河2# | 交流10kV | 1390300013053 | 155.042 | 黄区 |  | 052785289598
11138 | 泗阳县 | 李口 | 谭坝村 | 李口供电所 | 10kV义虎163线 | 谭坝8#变 | 交流10kV | 3090101894617 | 276.646 | 黄区 |  | 052785289598
11139 | 泗阳县 | 庄圩 | 刘河 | 爱园供电所 | 10kV前楼1V3线 | 里仁刘河5#变 | 交流10kV | 3090102228288 | 79.458 | 黄区 |  | 052785289598
11140 | 泗阳县 | 城厢 | 南元 | 城厢供电所 | 10kV李城1X4线 | PMS_要武4#变 | 交流10kV | 1390300011074 | 110 | 黄区 |  | 052785289598
11141 | 泗阳县 | 史集 | 朱圩 | 三庄供电所 | 10kV阳织135线 | PMS_史集朱圩变 | 交流10kV | 1390300012002 | 305.542 | 黄区 |  | 052785289598
11142 | 泗阳县 | 新袁 | 新袁袁集 | 新袁供电所 | 10kV裴和139线 | PMS_新袁袁集6#变 | 交流10kV | 1390300011735 | 305.208 | 黄区 |  | 052785289598
11143 | 泗阳县 | 城厢 | 小圩 | 城厢供电所 | 10kV南美936线 | 小圩3#变 | 交流10kV | 3221120905075991 | 311.75 | 黄区 |  | 052785289598
11144 | 泗洪县 | 魏营镇 | 豆冲村 | 上塘供电所 | 10kV魏园156线 | 豆冲大新庄变 | 交流10kV | 1390300007965 | 148.042 | 黄区 |  | 052786661111
11145 | 泗洪县 | 青阳街道 | 顺河居委会 | 泗洪县供电公司 | 10kV庐山181线 | 孙何十区1#变 | 交流10kV | 1390300009788 | 0 | 红区 | 上级设备容量受限 | 052786661111
11146 | 泗洪县 | 梅花镇 | 梅花居 | 梅花供电所 | 10kV郭庙166线 | PMS_郭庙周圩3#变 | 交流10kV | 3090102482886 | 91.083 | 黄区 |  | 052786661111
11147 | 泗洪县 | 界集镇 | 颜圩村 | 界集供电所 | 10kV界太184线 | PMS_颜圩北变 | 交流10kV | 3090102463035 | 249.25 | 黄区 |  | 052786661111
11148 | 泗洪县 | 界集镇 | 颜圩村 | 界集供电所 | 10kV界太184线 | PMS_颜圩徐庄变. | 交流10kV | 3090102468592 | 0 | 红区 | 本级设备容量受限 | 052786661111
11149 | 泗洪县 | 青阳街道 | 二里坝居委会 | 泗洪县供电公司 | 10kV洲吾18D线 | 中央公园3#配电室9#变 | 交流10kV | 3212231905213927 | 0 | 红区 | 上级设备容量受限 | 052786661111
11150 | 泗洪县 | 半城镇 | 祖姚村 | 半城供电所 | 10kV古姚173线 | 祖姚村祖庄变 | 交流10kV | 1390300007613 | 306.375 | 黄区 |  | 052786661111
11151 | 泗洪县 | 魏营镇 | 豆冲村 | 上塘供电所 | 10kV魏营154线 | PMS_何圩变 | 交流10kV | 1390300007618 | 292.083 | 黄区 |  | 052786661111
11152 | 泗洪县 | 魏营镇 | 前营村 | 上塘供电所 | 10kV魏营154线 | PMS_前营王铺变 | 交流10kV | 1390300007620 | 299 | 黄区 |  | 052786661111
11153 | 泗洪县 | 半城镇 | 陈圩居委会 | 半城供电所 | 10kV古台154线 | 顾北小区 | 交流10kV | 1390300007628 | 311.833 | 黄区 |  | 052786661111
11154 | 泗洪县 | 半城镇 | 陈圩居委会 | 半城供电所 | 10kV古台154线 | 西陈南变 | 交流10kV | 1390300007630 | 129.042 | 黄区 |  | 052786661111
11155 | 泗洪县 | 半城镇 | 木庄村委会 | 半城供电所 | 10kV古姚173线 | PMS_木庄谢庄变 | 交流10kV | 1390300007608 | 63.667 | 黄区 |  | 052786661111
11156 | 泗洪县 | 魏营镇 | 涧圩村 | 上塘供电所 | 10kV马庄151线 | PMS_涧圩马庄变 | 交流10kV | 1390300007607 | 160.139 | 黄区 |  | 052786661111
11157 | 泗洪县 | 孙园镇 | 孙楼村 | 孙园供电所 | 10kV洋井194线 | 孙楼淘洼变 | 交流10kV | 1390300008890 | 144.082 | 黄区 |  | 052786661111
11158 | 泗洪县 | 天岗湖乡 | 潘岗村 | 天岗湖供电所 | 10kV湖东164线 | PMS_何庄变 | 交流10kV | 3090102185976 | 0 | 红区 | 上级设备容量受限 | 052786661111
11159 | 泗洪县 | 青阳街道 | 林业居委会 | 泗洪县供电公司 | 10kV洲开187线 | 星河上城1#配电室3#变 | 交流10kV | 3090102371204 | 0 | 红区 | 上级设备容量受限 | 052786661111
11160 | 泗洪县 | 青阳街道 | 林业居委会 | 泗洪县供电公司 | 10kV洲开187线 | 星河上城1#配电室1#变 | 交流10kV | 3090102371202 | 0 | 红区 | 上级设备容量受限 | 052786661111
11161 | 泗洪县 | 双沟镇 | 新淮村 | 双沟供电所 | 10kV峰潼157线 | 新淮西3#变 | 交流10kV | 08221005010081 | 0 | 红区 | 上级设备容量受限 | 052786661111
11162 | 泗洪县 | 归仁镇 | 安河村 | 梅花供电所 | 10kV梅庄1A3线 | 梅花供销社变 | 交流10kV | 3206231205016200 | 306.583 | 黄区 |  | 052786661111
11163 | 泗洪县 | 上塘镇 | 向阳村 | 上塘供电所 | 10kV上南133线 | PMS_向阳村向阳中变 | 交流10kV | 3090102512397 | 0 | 红区 | 上级设备容量受限 | 052786661111
11164 | 泗洪县 | 青阳街道 | 林业居委会 | 泗洪县供电公司 | 10kV洲翰18A线 | 翰林府2#配电室8#变 | 交流10kV | 3201242605231432 | 0 | 红区 | 上级设备容量受限 | 052786661111
11165 | 泗洪县 | 青阳街道 | 二里坝居委会 | 泗洪县供电公司 | 10kV洲吾18D线 | 中央公园2#配电室5#变 | 交流10kV | 3212242405016922 | 0 | 红区 | 上级设备容量受限 | 052786661111
11166 | 泗洪县 | 青阳街道 | 二里坝居委会 | 泗洪县供电公司 | 10kV山河186线 | 山河佳苑碧桂园5#配电室17#变 | 交流10kV | 3090103040421 | 0 | 红区 | 上级设备容量受限 | 052786661111
11167 | 泗洪县 | 天岗湖乡 | 陈咀村 | 天岗湖供电所 | 10kV机关161线 | 直属1号变 | 交流10kV | 3090102967323 | 0 | 红区 | 上级设备容量受限 | 052786661111
11168 | 泗洪县 | 界集镇 | 杜墩村 | 界集供电所 | 10kV湖墩153线 | PMS_丁岗小区5#箱变 | 交流10kV | 3090103044546 | 302.917 | 黄区 |  | 052786661111
11169 | 泗洪县 | 上塘镇 | 上塘村 | 上塘供电所 | 10kV上南133线 | 春塘商业街3#变 | 交流10kV | 3090103046698 | 0 | 红区 | 上级设备容量受限 | 052786661111
11170 | 泗洪县 | 瑶沟乡 | 瑶沟居委会 | 瑶沟供电所 | 10kV泗瑶Ⅰ173线 | PMS_全民队场直二南变 | 交流10kV | 3090102539011 | 305.222 | 黄区 |  | 052786661111
11171 | 泗洪县 | 上塘镇 | 上塘村 | 上塘供电所 | 10kV上付145线 | 上塘万亩碧根果变 | 交流10kV | 3090102961705 | 0 | 红区 | 上级设备容量受限 | 052786661111
11172 | 泗洪县 | 上塘镇 | 郑集村 | 上塘供电所 | 10kV郑集165线 | 郑集村部变 | 交流10kV | 3090102512395 | 0 | 红区 | 上级设备容量受限 | 052786661111
11173 | 泗洪县 | 归仁镇 | 大口村 | 梅花供电所 | 10kV潘山164线 | PMS_大张西2＃变 | 交流10kV | 3090101007657 | 176.209 | 黄区 |  | 052786661111
11174 | 泗洪县 | 孙园镇 | 洋井村 | 孙园供电所 | 10kV芦井173线 | 孙园老洋井2＃变 | 交流10kV | 1390100982619 | 285.75 | 黄区 |  | 052786661111
11175 | 泗洪县 | 半城镇 | 陈圩居委会 | 半城供电所 | 10kV陈南161线 | PMS_陈圩村陈圩东2＃变 | 交流10kV | 3090102553435 | 243.75 | 黄区 |  | 052786661111
11176 | 泗洪县 | 孙园镇 | 崔集村 | 半城供电所 | 10kV古姚173线 | PMS_孙刘小区3＃变 | 交流10kV | 3090102322750 | 218.5 | 黄区 |  | 052786661111
11177 | 泗洪县 | 双沟镇 | 雪一村 | 双沟供电所 | 10kV峰淮15A线 | PMS_马台南2#变 | 交流10kV | 1390300007298 | 0 | 红区 | 上级设备容量受限 | 052786661111
11178 | 泗洪县 | 双沟镇 | 雪四村 | 双沟供电所 | 10kV峰淮15A线 | PMS_雪四北 | 交流10kV | 1390300007299 | 0 | 红区 | 上级设备容量受限 | 052786661111
11179 | 泗洪县 | 双沟镇 | 雪四村 | 双沟供电所 | 10kV峰潼157线 | PMS_雪四南2#变 | 交流10kV | 3090102398823 | 0 | 红区 | 上级设备容量受限 | 052786661111
11180 | 泗洪县 | 双沟镇 | 潼河村 | 双沟供电所 | 10kV峰淮15A线 | PMS_潼河西2#变 | 交流10kV | 1390300007302 | 0 | 红区 | 上级设备容量受限 | 052786661111
11181 | 泗洪县 | 双沟镇 | 潼河村 | 双沟供电所 | 10kV峰淮15A线 | 四河潼河西 | 交流10kV | 1390300007305 | 0 | 红区 | 上级设备容量受限 | 052786661111
11182 | 泗洪县 | 双沟镇 | 养殖一场 | 双沟供电所 | 10kV峰潼157线 | PMS_大庄东 | 交流10kV | 1390300007322 | 0 | 红区 | 上级设备容量受限 | 052786661111
11183 | 泗洪县 | 双沟镇 | 养殖一场 | 双沟供电所 | 10kV峰潼157线 | PMS_大庄西 | 交流10kV | 1390300007323 | 0 | 红区 | 上级设备容量受限 | 052786661111
11184 | 泗洪县 | 双沟镇 | 养殖二场 | 双沟供电所 | 10kV峰潼157线 | PMS_二咀北 | 交流10kV | 1390300007325 | 0 | 红区 | 上级设备容量受限 | 052786661111
11185 | 泗洪县 | 双沟镇 | 雪三村 | 双沟供电所 | 10kV峰淮15A线 | PMS_四河雪三北2#变 | 交流10kV | 1390300007328 | 0 | 红区 | 上级设备容量受限 | 052786661111
11186 | 泗洪县 | 双沟镇 | 双沟社区 | 双沟供电所 | 10kV双河134线 | PMS_迎淮东 | 交流10kV | 1390300007329 | 111.042 | 黄区 |  | 052786661111
11187 | 泗洪县 | 双沟镇 | 迎淮村 | 双沟供电所 | 10kV峰潼157线 | PMS_迎淮西 | 交流10kV | 1390300007330 | 0 | 红区 | 上级设备容量受限 | 052786661111
11188 | 泗洪县 | 双沟镇 | 迎淮村 | 双沟供电所 | 10kV峰潼157线 | PMS_迎淮西2#变 | 交流10kV | 1390300007331 | 0 | 红区 | 上级设备容量受限 | 052786661111
11189 | 泗洪县 | 双沟镇 | 淮建村 | 双沟供电所 | 10kV峰潼157线 | PMS_淮建西 | 交流10kV | 1390300007333 | 0 | 红区 | 上级设备容量受限 | 052786661111
11190 | 泗洪县 | 双沟镇 | 新淮村 | 双沟供电所 | 10kV峰潼157线 | PMS_新淮东 | 交流10kV | 1390300007334 | 0 | 红区 | 上级设备容量受限 | 052786661111
11191 | 泗洪县 | 双沟镇 | 新淮村 | 双沟供电所 | 10kV峰潼157线 | PMS_新淮西 | 交流10kV | 1390300007335 | 0 | 红区 | 上级设备容量受限 | 052786661111
11192 | 泗洪县 | 半城镇 | 郁咀村 | 半城供电所 | 10kV古岗172线 | PMS_郁咀张陈变 | 交流10kV | 1390300007501 | 242 | 黄区 |  | 052786661111
11193 | 泗洪县 | 半城镇 | 郁咀村 | 半城供电所 | 10kV古岗172线 | 郁咀东变 | 交流10kV | 1390300007529 | 0 | 红区 | 本级设备容量受限 | 052786661111
11194 | 泗洪县 | 半城镇 | 郁咀村 | 半城供电所 | 10kV古岗172线 | PMS_郁咀西变 | 交流10kV | 1390300007530 | 98.833 | 黄区 |  | 052786661111
11195 | 泗洪县 | 魏营镇 | 涧圩村 | 上塘供电所 | 10kV马庄151线 | PMS_涧圩东变 | 交流10kV | 1390300007594 | 263 | 黄区 |  | 052786661111
11196 | 泗洪县 | 魏营镇 | 涧圩村 | 上塘供电所 | 10kV马庄151线 | PMS_涧圩西变 | 交流10kV | 1390300007595 | 152.583 | 黄区 |  | 052786661111
11197 | 泗洪县 | 半城镇 | 陈圩居委会 | 半城供电所 | 10kV陈南161线 | 陈圩东变 | 交流10kV | 1390300007496 | 271 | 黄区 |  | 052786661111
11198 | 泗洪县 | 半城镇 | 陈圩居委会 | 半城供电所 | 10kV陈南161线 | 陈圩西变 | 交流10kV | 1390300007497 | 0 | 红区 | 本级设备容量受限 | 052786661111
11199 | 泗洪县 | 半城镇 | 陈圩居委会 | 半城供电所 | 10kV古岗172线 | PMS_陈圩商贸小区 | 交流10kV | 1390300007500 | 296.667 | 黄区 |  | 052786661111
11200 | 泗洪县 | 界集镇 | 南谢村 | 界集供电所 | 10kV平南155线 | PMS_南谢九组变 | 交流10kV | 1390300007399 | 225.75 | 黄区 |  | 052786661111
11201 | 泗洪县 | 双沟镇 | 淮胜社区 | 双沟供电所 | 10kV双河134线 | PMS_淮胜五组 | 交流10kV | 1390300007256 | 115.604 | 黄区 |  | 052786661111
11202 | 泗洪县 | 双沟镇 | 雪三村 | 双沟供电所 | 10kV峰淮15A线 | PMS_四河雪三南 | 交流10kV | 1390300007288 | 0 | 红区 | 上级设备容量受限 | 052786661111
11203 | 泗洪县 | 双沟镇 | 雪五村 | 双沟供电所 | 10kV峰淮15A线 | PMS_雪五北 | 交流10kV | 1390300007289 | 0 | 红区 | 上级设备容量受限 | 052786661111
11204 | 泗洪县 | 双沟镇 | 雪一村 | 双沟供电所 | 10kV峰淮15A线 | PMS_张台南 | 交流10kV | 1390300007290 | 0 | 红区 | 上级设备容量受限 | 052786661111
11205 | 泗洪县 | 双沟镇 | 雪一村 | 双沟供电所 | 10kV峰淮15A线 | PMS_张台北 | 交流10kV | 1390300007291 | 0 | 红区 | 上级设备容量受限 | 052786661111
11206 | 泗洪县 | 双沟镇 | 雪一村 | 双沟供电所 | 10kV峰淮15A线 | PMS_雪一南 | 交流10kV | 1390300007292 | 0 | 红区 | 上级设备容量受限 | 052786661111
11207 | 泗洪县 | 双沟镇 | 雪一村 | 双沟供电所 | 10kV峰淮15A线 | PMS_雪一北 | 交流10kV | 1390300007293 | 0 | 红区 | 上级设备容量受限 | 052786661111
11208 | 泗洪县 | 双沟镇 | 雪五村 | 双沟供电所 | 10kV峰淮15A线 | PMS_汪台南 | 交流10kV | 1390300007294 | 0 | 红区 | 上级设备容量受限 | 052786661111
11209 | 泗洪县 | 双沟镇 | 雪一村 | 双沟供电所 | 10kV峰淮15A线 | PMS_四河汪台北 | 交流10kV | 1390300007295 | 0 | 红区 | 上级设备容量受限 | 052786661111
11210 | 泗洪县 | 双沟镇 | 雪一村 | 双沟供电所 | 10kV峰淮15A线 | PMS_马台北 | 交流10kV | 1390300007296 | 0 | 红区 | 上级设备容量受限 | 052786661111
11211 | 泗洪县 | 朱湖镇 | 庄塘村 | 金镇供电所 | 10kV朱庄172线 | PMS_岔河老村部变 | 交流10kV | 3090102569782 | 211.653 | 黄区 |  | 052786661111
11212 | 泗洪县 | 半城镇 | 渔沟养殖场 | 半城供电所 | 10kV古城152线 | 渔沟西变 | 交流10kV | 1390300007551 | 21.167 | 黄区 |  | 052786661111
11213 | 泗洪县 | 半城镇 | 渔沟养殖场 | 半城供电所 | 10kV古城152线 | PMS_渔沟东变 | 交流10kV | 1390300007552 | 125.833 | 黄区 |  | 052786661111
11214 | 泗洪县 | 半城镇 | 王岗村 | 半城供电所 | 10kV古城152线 | PMS_王岗南变 | 交流10kV | 1390300007554 | 35.708 | 黄区 |  | 052786661111
11215 | 泗洪县 | 半城镇 | 王岗村 | 半城供电所 | 10kV古城152线 | PMS_王岗村刘岗变 | 交流10kV | 1390300007584 | 222.042 | 黄区 |  | 052786661111
11216 | 泗洪县 | 半城镇 | 陈圩居委会 | 半城供电所 | 10kV陈南161线 | PMS_陈圩机关南1#变 | 交流10kV | 1390300007401 | 312.417 | 黄区 |  | 052786661111
11217 | 泗洪县 | 天岗湖乡 | 王集居 | 天岗湖供电所 | 10kV潘岗162线 | 松林2号变 | 交流10kV | 3207250905147483 | 0 | 红区 | 上级设备容量受限 | 052786661111
11218 | 泗洪县 | 双沟镇 | 黄岗村 | 双沟供电所 | 10kV峰黄152线 | 小宋庄变 | 交流10kV | 3205230805012567 | 0 | 红区 | 上级设备容量受限 | 052786661111
11219 | 泗洪县 | 重岗街道 | 华沟社区 | 泗洪县供电公司 | 10kV洲衡189线 | PMS_江南花园2#配电室7#变 | 交流10kV | 3090102766722 | 0 | 红区 | 上级设备容量受限 | 052786661111
11220 | 泗洪县 | 归仁镇 | 墩伦村 | 梅花供电所 | 10kV潘山164线 | PMS_七里苗庄变 | 交流10kV | 3090102364212 | 156.667 | 黄区 |  | 052786661111
11221 | 泗洪县 | 双沟镇 | 前窑社区 | 双沟供电所 | 10kV峰山151线 | PMS_清华园2#变 | 交流10kV | 3090102399699 | 0 | 红区 | 上级设备容量受限 | 052786661111
11222 | 泗洪县 | 金锁镇 | 许宅村 | 金镇供电所 | 10kV金阳194线 | PMS_许宅2#新增变 | 交流10kV | 3090102399697 | 236.653 | 黄区 |  | 052786661111
11223 | 泗洪县 | 归仁镇 | 七里村 | 梅花供电所 | 10kV安河165线 | PMS_江桥西2＃变 | 交流10kV | 3090102361371 | 181.667 | 黄区 |  | 052786661111
11224 | 泗洪县 | 梅花镇 | 张宅村 | 梅花供电所 | 10kV潘山164线 | 七里中变 | 交流10kV | 3090102367962 | 0 | 红区 | 本级设备容量受限 | 052786661111
11225 | 泗洪县 | 梅花镇 | 凌汪村 | 梅花供电所 | 10kV潘山164线 | PMS_大张郑庄变 | 交流10kV | 3090102361357 | 109.625 | 黄区 |  | 052786661111
11226 | 泗洪县 | 双沟镇 | 汤南村 | 双沟供电所 | 10kV双北148线 | PMS_汤南小区三期2#变 | 交流10kV | 3090102372096 | 0 | 红区 | 上级设备容量受限 | 052786661111
11227 | 泗洪县 | 上塘镇 | 郑集村 | 上塘供电所 | 10kV郑集165线 | 郑集村部北变 | 交流10kV | 3205230605010865 | 0 | 红区 | 上级设备容量受限 | 052786661111
11228 | 泗洪县 | 青阳街道 | 城南居委会 | 泗洪县供电公司 | 10kV洲金18C线 | 紫金别院1#配电室3#变 | 交流10kV | 3204241805062409 | 0 | 红区 | 上级设备容量受限 | 052786661111
11229 | 泗洪县 | 双沟镇 | 雪一村 | 双沟供电所 | 10kV峰淮15A线 | 四河乡稻虾养殖基地3#变 | 交流10kV | 07222005083787 | 0 | 红区 | 上级设备容量受限 | 052786661111
11230 | 泗洪县 | 归仁镇 | 七里村 | 梅花供电所 | 10kV安河165线 | PMS_江桥东2＃变 | 交流10kV | 3090102361367 | 188.417 | 黄区 |  | 052786661111
11231 | 泗洪县 | 归仁镇 | 潘山村 | 梅花供电所 | 10kV归花167线 | PMS_安河四堡东变 | 交流10kV | 3090102372713 | 84.167 | 黄区 |  | 052786661111
11232 | 泗洪县 | 重岗街道 | 华沟社区 | 泗洪县供电公司 | 10kV洲衡189线 | PMS_江南花园2#配电室5#变 | 交流10kV | 3090102766724 | 0 | 红区 | 上级设备容量受限 | 052786661111
11233 | 泗洪县 | 临淮镇 | 小街村 | 临淮供电所 | 10kV湿地165线 | PMS_教育路西变 | 交流10kV | 3090102360141 | 285.833 | 黄区 |  | 052786661111
11234 | 泗洪县 | 上塘镇 | 大周村 | 上塘供电所 | 10kV上周132线 | 小毕庄西变 | 交流10kV | 3208242605103785 | 0 | 红区 | 上级设备容量受限 | 052786661111
11235 | 泗洪县 | 界集镇 | 太和居 | 界集供电所 | 10kV界青176线 | PMS_乾嘉花园1#变 | 交流10kV | 3090102377275 | 148.75 | 黄区 |  | 052786661111
11236 | 泗洪县 | 双沟镇 | 汤南村 | 双沟供电所 | 10kV双塘145线 | 谢拐3#变 | 交流10kV | 3204251505114335 | 0 | 红区 | 上级设备容量受限 | 052786661111
11237 | 泗洪县 | 青阳街道 | 城南居委会 | 泗洪县供电公司 | 10kV洲古185线 | 紫宸名筑1#配电室3#变 | 交流10kV | 3207231105050401 | 0 | 红区 | 上级设备容量受限 | 052786661111
11238 | 泗洪县 | 青阳街道 | 二里坝居委会 | 泗洪县供电公司 | 10kV洲吾18D线 | 中央公园5#配电室17#变 | 交流10kV | 3212231905238804 | 0 | 红区 | 上级设备容量受限 | 052786661111
11239 | 泗洪县 | 上塘镇 | 向阳村 | 上塘供电所 | 10kV上园Ⅰ134线 | 小殷庄南变 | 交流10kV | 3208252005100213 | 0 | 红区 | 上级设备容量受限 | 052786661111
11240 | 泗洪县 | 孙园镇 | 中洼村 | 孙园供电所 | 10kV中洼196线 | PMS_中洼三组变 | 交流10kV | 3090102325114 | 24.625 | 黄区 |  | 052786661111
11241 | 泗洪县 | 青阳街道 | 林业居委会 | 泗洪县供电公司 | 10kV洲园18B线 | 翰林府4#配电室15#变 | 交流10kV | 3201242605206300 | 0 | 红区 | 上级设备容量受限 | 052786661111
11242 | 泗洪县 | 大楼街道 | 周庄村 | 青阳供电所 | 10kV朱楼164线 | 外岗变 | 交流10kV | 1390100896974 | 150 | 黄区 |  | 052786661111
11243 | 泗洪县 | 青阳街道 | 林业居委会 | 泗洪县供电公司 | 10kV洲翰18A线 | 翰林府3#配电室12#变 | 交流10kV | 3201242605234583 | 0 | 红区 | 上级设备容量受限 | 052786661111
11244 | 泗洪县 | 龙集镇 | 龙东村 | 龙集供电所 | 10kV兴南175线 | 龙南陈庄变 | 交流10kV | 3090102468755 | 152.125 | 黄区 |  | 052786661111
11245 | 泗洪县 | 魏营镇 | 刘营村 | 上塘供电所 | 10kV魏园156线 | 刘营西南变 | 交流10kV | 3210240905248649 | 102.667 | 黄区 |  | 052786661111
11246 | 泗洪县 | 瑶沟乡 | 瑶沟乡 | 瑶沟供电所 | 10kV泗瑶Ⅱ183线 | 果园南变 | 交流10kV | 3090102977184 | 0 | 红区 | 上级设备容量受限 | 052786661111
11247 | 泗洪县 | 青阳街道 | 二里坝居委会 | 泗洪县供电公司 | 10kV洲吾18D线 | 中央公园4#配电室15#变 | 交流10kV | 3212231905242185 | 0 | 红区 | 上级设备容量受限 | 052786661111
11248 | 泗洪县 | 梅花镇 | 川城村 | 梅花供电所 | 10kV万全1E4线 | PMS_川城西朱北变 | 交流10kV | 3090102369323 | 245.75 | 黄区 |  | 052786661111
11249 | 泗洪县 | 青阳街道 | 城南居委会 | 泗洪县供电公司 | 10kV洲古185线 | 紫宸名筑3#配电室10#变 | 交流10kV | 3207231105043643 | 0 | 红区 | 上级设备容量受限 | 052786661111
11250 | 泗洪县 | 青阳街道 | 洪桥居委会 | 泗洪县供电公司 | 10kV洲西163线 | 洪桥商城3#变 | 交流10kV | 3221120705089070 | 0 | 红区 | 上级设备容量受限 | 052786661111
11251 | 泗洪县 | 双沟镇 | 双沟社区 | 双沟供电所 | 10kV双鱼141线 | 小农场变 | 交流10kV | 3090103046812 | 0 | 红区 | 上级设备容量受限 | 052786661111
11252 | 泗洪县 | 天岗湖乡 | 王集居 | 天岗湖供电所 | 10kV天政182线 | PMS_中央华府七号变 | 交流10kV | 3090102303930 | 635.278 | 黄区 |  | 052786661111
11253 | 泗洪县 | 上塘镇 | 谷墩村 | 上塘供电所 | 10kV上任136线 | 薛岗南变 | 交流10kV | 3208252005087951 | 0 | 红区 | 上级设备容量受限 | 052786661111
11254 | 泗洪县 | 青阳街道 | 洪泵居委会 | 泗洪县供电公司 | 10kV洲名188线 | 明发水韵桃源3#配电室10#变 | 交流10kV | 3090103020396 | 0 | 红区 | 上级设备容量受限 | 052786661111
11255 | 泗洪县 | 瑶沟乡 | 团结村 | 瑶沟供电所 | 10kV车圩181线 | PMS_团结村灯刘东变 | 交流10kV | 3090102536431 | 88.958 | 黄区 |  | 052786661111
11256 | 泗洪县 | 金锁镇 | 韩湾村 | 金镇供电所 | 10kV金西195线 | PMS_韩湾1#新增变 | 交流10kV | 3090102368641 | 79.958 | 黄区 |  | 052786661111
11257 | 泗洪县 | 金锁镇 | 沈庄村 | 金镇供电所 | 10kV白庙192线 | PMS_沈庄2#新增变 | 交流10kV | 3090102419417 | 114.875 | 黄区 |  | 052786661111
11258 | 泗洪县 | 瑶沟乡 | 王沟村 | 瑶沟供电所 | 10kV车马162线 | PMS_王沟小张庄配变 | 交流10kV | 3090102363672 | 276.25 | 黄区 |  | 052786661111
11259 | 泗洪县 | 界集镇 | 王滩村 | 界集供电所 | 10kV界岗182线 | 王滩中单1#变 | 交流10kV | 3212242405150482 | 104.667 | 黄区 |  | 052786661111
11260 | 泗洪县 | 双沟镇 | 迎淮村 | 双沟供电所 | 10kV峰潼157线 | PMS_迎淮东3＃变 | 交流10kV | 3090102470359 | 0 | 红区 | 上级设备容量受限 | 052786661111
11261 | 泗洪县 | 瑶沟乡 | 朱庄村 | 瑶沟供电所 | 10kV车庄182线 | PMS_朱庄东2#配变 | 交流10kV | 3090102362942 | 212.75 | 黄区 |  | 052786661111
11262 | 泗洪县 | 龙集镇 | 龙南村 | 龙集供电所 | 10kV兴圩171线 | PMS_杨邵村部变 | 交流10kV | 1390300008604 | 48.583 | 黄区 |  | 052786661111
11263 | 泗洪县 | 龙集镇 | 孙庄村 | 龙集供电所 | 10kV兴政182线 | 新建小区变 | 交流10kV | 3090102468867 | 309.375 | 黄区 |  | 052786661111
11264 | 泗洪县 | 金锁镇 | 大门村 | 金镇供电所 | 10kV大门184线 | PMS_大门1#新增变 | 交流10kV | 3090102367702 | 213.597 | 黄区 |  | 052786661111
11265 | 泗洪县 | 双沟镇 | 峰山社区 | 天岗湖供电所 | 10kV峰山151线 | PMS_峰山花园3#变 | 交流10kV | 3090102372210 | 0 | 红区 | 上级设备容量受限 | 052786661111
11266 | 泗洪县 | 金锁镇 | 金镇居 | 金镇供电所 | 10kV金南196线 | 金镇11#变 | 交流10kV | 3221012905001076 | 303 | 黄区 |  | 052786661111
11267 | 泗洪县 | 天岗湖乡 | 姚宋村 | 天岗湖供电所 | 10kV湖西167线 | 丰岗1#变 | 交流10kV | 3204232805025311 | 0 | 红区 | 上级设备容量受限 | 052786661111
11268 | 泗洪县 | 青阳街道 | 林业居委会 | 泗洪县供电公司 | 10kV洲园18B线 | 翰林府5#配电室19#变 | 交流10kV | 3201242605244625 | 0 | 红区 | 上级设备容量受限 | 052786661111
11269 | 泗洪县 | 上塘镇 | 垫湖村 | 上塘供电所 | 10kV上任136线 | 垫湖老窑厂变 | 交流10kV | 3222050705002105 | 0 | 红区 | 上级设备容量受限 | 052786661111
11270 | 泗洪县 | 青阳街道 | 二里坝居委会 | 泗洪县供电公司 | 10kV洲吾18D线 | 中央公园1#配电室3#变 | 交流10kV | 3212242405021167 | 0 | 红区 | 上级设备容量受限 | 052786661111
11271 | 泗洪县 | 双沟镇 | 双淮居 | 双沟供电所 | 10kV峰潼157线 | 猪场二变 | 交流10kV | 3210251405049695 | 0 | 红区 | 上级设备容量受限 | 052786661111
11272 | 泗洪县 | 界集镇 | 梨园村 | 界集供电所 | 10kV湖庙Ⅱ162线 | 梨园中2#变 | 交流10kV | 3206251305121432 | 0.125 | 黄区 |  | 052786661111
11273 | 泗洪县 | 归仁镇 | 苏洼村 | 梅花供电所 | 10kV归花167线 | 姜冯王庄2#变 | 交流10kV | 3090102511602 | 54.667 | 黄区 |  | 052786661111
11274 | 泗洪县 | 归仁镇 | 归仁社区 | 梅花供电所 | 10kV归仁163线 | PMS_归仁仁爱新村变 | 交流10kV | 3090102511603 | 287.25 | 黄区 |  | 052786661111
11275 | 泗洪县 | 归仁镇 | 墩伦村 | 梅花供电所 | 10kV归梅168线 | 泗河台庄2#变 | 交流10kV | 3090102511607 | 139.125 | 黄区 |  | 052786661111
11276 | 泗洪县 | 梅花镇 | 潘山村 | 梅花供电所 | 10kV归花167线 | PMS_姜冯陈圩西变 | 交流10kV | 3090102511609 | 88.833 | 黄区 |  | 052786661111
11277 | 泗洪县 | 双沟镇 | 养殖一场 | 双沟供电所 | 10kV峰潼157线 | 潘大庄变 | 交流10kV | 3204252405116538 | 0 | 红区 | 上级设备容量受限 | 052786661111
11278 | 泗洪县 | 大楼街道 | 华沟居委会 | 泗洪县供电公司 | 10kV洲衡189线 | 江南花园4#配电房15#变 | 交流10kV | 3222010605021293 | 0 | 红区 | 上级设备容量受限 | 052786661111
11279 | 泗洪县 | 青阳街道 | 洪泵居委会 | 泗洪县供电公司 | 10kV洲名188线 | PMS_明发水韵桃源4#配电室13#变 | 交流10kV | 3090103021979 | 0 | 红区 | 上级设备容量受限 | 052786661111
11280 | 泗洪县 | 上塘镇 | 大付村 | 上塘供电所 | 10kV上付145线 | 大付河东3#变 | 交流10kV | 3206231605001353 | 0 | 红区 | 上级设备容量受限 | 052786661111
11281 | 泗洪县 | 上塘镇 | 上塘村 | 上塘供电所 | 10kV上垫154线 | PMS_恒嘉小区2#变压器 | 交流10kV | 3090102371655 | 312.667 | 黄区 |  | 052786661111
11282 | 泗洪县 | 双沟镇 | 黄岗村 | 双沟供电所 | 10kV峰潼157线 | 四河大庄南变 | 交流10kV | 3221053105015820 | 0 | 红区 | 上级设备容量受限 | 052786661111
11283 | 泗洪县 | 朱湖镇 | 新行村 | 金镇供电所 | 10kV朱柳175线 | 新行居住点4#箱变 | 交流10kV | 3090103046742 | 290.389 | 黄区 |  | 052786661111
11284 | 泗洪县 | 双沟镇 | 中潼村 | 双沟供电所 | 10kV峰潼157线 | 移民7#变 | 交流10kV | 3212251005043612 | 0 | 红区 | 上级设备容量受限 | 052786661111
11285 | 泗洪县 | 双沟镇 | 花园居 | 双沟供电所 | 10kV双府147线 | 酒都御府5#变 | 交流10kV | 3211232205115298 | 0 | 红区 | 上级设备容量受限 | 052786661111
11286 | 泗洪县 | 重岗街道 | 林场村 | 青阳供电所 | 10kV北梁142线 | PMS_林场村魏庄东变 | 交流10kV | 3090102632928 | 120.542 | 黄区 |  | 052786661111
11287 | 泗洪县 | 上塘镇 | 马巷村 | 上塘供电所 | 10kV上任136线 | 天户刘北变 | 交流10kV | 3203232805028399 | 0 | 红区 | 上级设备容量受限 | 052786661111
11288 | 泗洪县 | 车门乡 | 大刘村 | 瑶沟供电所 | 10kV车圩181线 | PMS_大刘村赵庄变1 | 交流10kV | 1390300008955 | 248.667 | 黄区 |  | 052786661111
11289 | 泗洪县 | 上塘镇 | 上塘村 | 上塘供电所 | 10kV上南133线 | PMS_春塘商业街6#变 | 交流10kV | 3090102961782 | 0 | 红区 | 上级设备容量受限 | 052786661111
11290 | 泗洪县 | 上塘镇 | 胡桥村 | 上塘供电所 | 10kV陈吴166线 | 大李西2#变 | 交流10kV | 1390300007838 | 0 | 红区 | 上级设备容量受限 | 052786661111
11291 | 泗洪县 | 双沟镇 | 高套村 | 双沟供电所 | 10kV双豪144线 | 八里岔3#变 | 交流10kV | 08221005010086 | 0 | 红区 | 上级设备容量受限 | 052786661111
11292 | 泗洪县 | 朱湖镇 | 柳元村 | 金镇供电所 | 10kV朱柳175线 | PMS_柳元许堂庄变 | 交流10kV | 3090102504901 | 58.5 | 黄区 |  | 052786661111
11293 | 泗洪县 | 界集镇 | 高咀村 | 界集供电所 | 10kV平洋156线 | 太平高咀南1#变 | 交流10kV | 3208250505020646 | 139.625 | 黄区 |  | 052786661111
11294 | 泗洪县 | 青阳街道 | 二里坝居委会 | 泗洪县供电公司 | 10kV山河186线 | 山河佳苑碧桂园2#配电室6#变 | 交流10kV | 3090103040420 | 0 | 红区 | 上级设备容量受限 | 052786661111
11295 | 泗洪县 | 青阳街道 | 林业居委会 | 泗洪县供电公司 | 10kV洲园18B线 | 翰林府2#配电室7#变 | 交流10kV | 3201242605231428 | 0 | 红区 | 上级设备容量受限 | 052786661111
11296 | 泗洪县 | 界集镇 | 洋沟村 | 界集供电所 | 10kV平洋156线 | 洋沟西变 | 交流10kV | 3090102368899 | 215.833 | 黄区 |  | 052786661111
11297 | 泗洪县 | 青阳街道 | 洪桥社区 | 泗洪县供电公司 | 10kV洲徐184线 | 红星花园4#配电室7#变 | 交流10kV | 3212222905015042 | 0 | 红区 | 上级设备容量受限 | 052786661111
11298 | 泗洪县 | 重岗街道 | 早陈居委会 | 泗洪县供电公司 | 10kV洲开187线 | 金色家园2#箱变 | 交流10kV | 3205251405008279 | 0 | 红区 | 上级设备容量受限 | 052786661111
11299 | 泗洪县 | 青阳街道 | 林业居委会 | 泗洪县供电公司 | 10kV洲开187线 | 星河上城6#配电室20#变 | 交流10kV | 3212242905028610 | 0 | 红区 | 上级设备容量受限 | 052786661111
11300 | 泗洪县 | 天岗湖乡 | 漴潼村 | 天岗湖供电所 | 10kV潘岗162线 | PMS_潘岗果园西变 | 交流10kV | 1390300008325 | 0 | 红区 | 上级设备容量受限 | 052786661111
11301 | 泗洪县 | 天岗湖乡 | 潘岗村 | 天岗湖供电所 | 10kV潘岗162线 | PMS_潘岗4号变 | 交流10kV | 3090102565428 | 0 | 红区 | 上级设备容量受限 | 052786661111
11302 | 泗洪县 | 青阳街道 | 林业居委会 | 泗洪县供电公司 | 10kV洲园18B线 | 翰林府3#配电室11#变 | 交流10kV | 3201242605232234 | 0 | 红区 | 上级设备容量受限 | 052786661111
11303 | 泗洪县 | 双沟镇 | 黄岗村 | 双沟供电所 | 10kV峰黄152线 | 黄岗四变 | 交流10kV | 3210241405233174 | 0 | 红区 | 上级设备容量受限 | 052786661111
11304 | 泗洪县 | 双沟镇 | 汤南村 | 双沟供电所 | 10kV双北148线 | PMS_汤南小区三期1#变 | 交流10kV | 3090102372095 | 0 | 红区 | 上级设备容量受限 | 052786661111
11305 | 泗洪县 | 朱湖镇 | 太山村 | 金镇供电所 | 10kV朱洪165线 | PMS_太山1#变 | 交流10kV | 1390300009532 | 100.979 | 黄区 |  | 052786661111
11306 | 泗洪县 | 青阳街道 | 洪桥社区 | 泗洪县供电公司 | 10kV洲徐184线 | 红星花园3#配电室3#变 | 交流10kV | 3212222905009109 | 0 | 红区 | 上级设备容量受限 | 052786661111
11307 | 泗洪县 | 车门乡 | 王沟村 | 瑶沟供电所 | 10kV车马162线 | PMS_王沟大韩变 | 交流10kV | 1390300008345 | 208 | 黄区 |  | 052786661111
11308 | 泗洪县 | 青阳街道 | 二里坝居委会 | 泗洪县供电公司 | 10kV洲古185线 | 碧桂园小区3#配电房12#变 | 交流10kV | 3222042705000039 | 0 | 红区 | 上级设备容量受限 | 052786661111
11309 | 泗洪县 | 临淮镇 | 陈卷村 | 临淮供电所 | 10kV古镇151线 | 二郎庙变 | 交流10kV | 3090103026272 | 115.75 | 黄区 |  | 052786661111
11310 | 泗洪县 | 上塘镇 | 大周村 | 上塘供电所 | 10kV上周132线 | 大周村小吴庄南变 | 交流10kV | 3209231805078677 | 0 | 红区 | 上级设备容量受限 | 052786661111
11311 | 泗洪县 | 孙园镇 | 大胜村 | 孙园供电所 | 10kV芦西178线 | 大胜西变 | 交流10kV | 3203242605203819 | 101.292 | 黄区 |  | 052786661111
11312 | 泗洪县 | 龙集镇 | 勒东村 | 龙集供电所 | 10kV兴成181线 | PMS_孙庄五组变 | 交流10kV | 3090102372365 | 69.208 | 黄区 |  | 052786661111
11313 | 泗洪县 | 青阳街道 | 林业居委会 | 泗洪县供电公司 | 10kV洲园18B线 | 翰林府1#配电室1#变 | 交流10kV | 3201242605191540 | 0 | 红区 | 上级设备容量受限 | 052786661111
11314 | 泗洪县 | 青阳街道 | 城南居委会 | 泗洪县供电公司 | 10kV洲金18C线 | 紫金别院2#配电室5#变 | 交流10kV | 3204241805061008 | 0 | 红区 | 上级设备容量受限 | 052786661111
11315 | 泗洪县 | 大楼街道 | 华沟居委会 | 泗洪县供电公司 | 10kV洲衡189线 | 江南花园6#配电室23#变 | 交流10kV | 3208230405023690 | 0 | 红区 | 上级设备容量受限 | 052786661111
11316 | 泗洪县 | 青阳街道 | 林业居委会 | 泗洪县供电公司 | 10kV洲开187线 | 星河上城3#配电室5#变 | 交流10kV | 3211230605175386 | 0 | 红区 | 上级设备容量受限 | 052786661111
11317 | 泗洪县 | 朱湖镇 | 新行居委会 | 金镇供电所 | 10kV朱柳175线 | 新行居住点3#箱变 | 交流10kV | 3090103046741 | 291.083 | 黄区 |  | 052786661111
11318 | 泗洪县 | 青阳街道 | 二里坝居委会 | 泗洪县供电公司 | 10kV山河186线 | 山河佳苑碧桂园2#配电室3#变 | 交流10kV | 3090103040423 | 0 | 红区 | 上级设备容量受限 | 052786661111
11319 | 泗洪县 | 界集镇 | 洋沟村 | 界集供电所 | 10kV平洋156线 | PMS_洋沟小学变 | 交流10kV | 3090102448120 | 90.25 | 黄区 |  | 052786661111
11320 | 泗洪县 | 界集镇 | 明塘村 | 界集供电所 | 10kV平洋156线 | 明塘村南2#变 | 交流10kV | 3204241905093095 | 45.417 | 黄区 |  | 052786661111
11321 | 泗洪县 | 青阳街道 | 林业居委会 | 泗洪县供电公司 | 10kV洲开187线 | 星河上城2#配电室1#变 | 交流10kV | 3211230605173737 | 0 | 红区 | 上级设备容量受限 | 052786661111
11322 | 泗洪县 | 梅花镇 | 沙庄村 | 梅花供电所 | 10kV归梅168线 | 泗河李圩北变 | 交流10kV | 3090102482901 | 93.25 | 黄区 |  | 052786661111
11323 | 泗洪县 | 青阳街道 | 林业居委会 | 泗洪县供电公司 | 10kV洲园18B线 | 翰林府4#配电室13#变 | 交流10kV | 3201242605204521 | 0 | 红区 | 上级设备容量受限 | 052786661111
11324 | 泗洪县 | 朱湖镇 | 黄圩村 | 金镇供电所 | 10kV朱柳175线 | PMS_黄圩4＃变 | 交流10kV | 3090102622635 | 195.417 | 黄区 |  | 052786661111
11325 | 泗洪县 | 上塘镇 | 向阳村 | 上塘供电所 | 10kV上南133线 | 向阳西变 | 交流10kV | 3211232006496239 | 0 | 红区 | 上级设备容量受限 | 052786661111
11326 | 泗洪县 | 界集镇 | 王墩村 | 界集供电所 | 10kV界太184线 | PMS_王灯中变 | 交流10kV | 1390300009134 | 181.583 | 黄区 |  | 052786661111
11327 | 泗洪县 | 朱湖镇 | 鱼行村 | 金镇供电所 | 10kV朱鱼162线 | PMS_鱼行5号变 | 交流10kV | 1390300009420 | 297.153 | 黄区 |  | 052786661111
11328 | 泗洪县 | 青阳街道 | 城南居委会 | 泗洪县供电公司 | 10kV洲古185线 | 紫宸名筑2#配电室5#变 | 交流10kV | 3207231105050397 | 0 | 红区 | 上级设备容量受限 | 052786661111
11329 | 泗洪县 | 瑶沟乡 | 瑶沟居委会 | 瑶沟供电所 | 10kV泗瑶Ⅱ183线 | 全民队园区4#变 | 交流10kV | 3090102462251 | 0 | 红区 | 上级设备容量受限 | 052786661111
11330 | 泗洪县 | 魏营镇 | 刘营村 | 上塘供电所 | 10kV魏园156线 | PMS_宋王庄2变 | 交流10kV | 3090102553550 | 258.556 | 黄区 |  | 052786661111
11331 | 泗洪县 | 双沟镇 | 周冲村 | 双沟供电所 | 10kV双城146线 | PMS_山水城01#变 | 交流10kV | 3090102327691 | 0 | 红区 | 上级设备容量受限 | 052786661111
11332 | 泗洪县 | 天岗湖乡 | 王集居 | 天岗湖供电所 | 10kV潘岗162线 | PMS_学府家园 | 交流10kV | 3090102325277 | 0 | 红区 | 上级设备容量受限 | 052786661111
11333 | 泗洪县 | 双沟镇 | 周冲村 | 双沟供电所 | 10kV双城146线 | PMS_山水城小区02#主变 | 交流10kV | 3090102327693 | 0 | 红区 | 上级设备容量受限 | 052786661111
11334 | 泗洪县 | 双沟镇 | 高套村 | 双沟供电所 | 10kV峰淮15A线 | 雪枫新村4#变 | 交流10kV | 3221020405003229 | 0 | 红区 | 上级设备容量受限 | 052786661111
11335 | 泗洪县 | 界集镇 | 界集居 | 界集供电所 | 10kV界东181线 | PMS_大小李变 | 交流10kV | 3090102462774 | 296.333 | 黄区 |  | 052786661111
11336 | 泗洪县 | 瑶沟乡 | 团结村 | 瑶沟供电所 | 10kV车朱172线 | PMS_刘圩碧根果变 | 交流10kV | 3090102977183 | 287.194 | 黄区 |  | 052786661111
11337 | 泗洪县 | 青阳街道 | 孙何社区居委会 | 泗洪县供电公司 | 10kV庐山181线 | 鸿城湾二期2#配电室6#变 | 交流10kV | 3204252405090218 | 0 | 红区 | 上级设备容量受限 | 052786661111
11338 | 泗洪县 | 上塘镇 | 响桥村 | 上塘供电所 | 10kV上桥144线 | 响桥小新庄变 | 交流10kV | 3204251105141851 | 0 | 红区 | 上级设备容量受限 | 052786661111
11339 | 泗洪县 | 双沟镇 | 双北社区 | 双沟供电所 | 10kV双鱼141线 | 苏闽家园2#变 | 交流10kV | 3212232505630499 | 0 | 红区 | 上级设备容量受限 | 052786661111
11340 | 泗洪县 | 青阳街道 | 林业社区 | 泗洪县供电公司 | 10kV洲徐184线 | 洲亿汽车城1#变 | 交流10kV | 3203260905011727 | 0 | 红区 | 上级设备容量受限 | 052786661111
11341 | 泗洪县 | 临淮镇 | 城头村 | 临淮供电所 | 10kV城园132线 | PMS_林业八场南变 | 交流10kV | 3090103003919 | 283.333 | 黄区 |  | 052786661111
11342 | 泗洪县 | 魏营镇 | 涧圩村 | 上塘供电所 | 10kV马庄151线 | 军李庄南变 | 交流10kV | 3211232006493116 | 163.917 | 黄区 |  | 052786661111
11343 | 泗洪县 | 重岗街道 | 五里江农场 | 青阳供电所 | 10kV北梁142线 | 钱塘江路1#变 | 交流10kV | 3221052405035019 | 86.944 | 黄区 |  | 052786661111
11344 | 泗洪县 | 孙园镇 | 刘统村 | 孙园供电所 | 10kV崔集195线 | 刘统路南变 | 交流10kV | 3090102553572 | 38.417 | 黄区 |  | 052786661111
11345 | 泗洪县 | 界集镇 | 山头村 | 界集供电所 | 10kV界山171线 | 山头东南变 | 交流10kV | 3090102462485 | 177.604 | 黄区 |  | 052786661111
11346 | 泗洪县 | 上塘镇 | 谷墩村 | 上塘供电所 | 10kV上任136线 | 谷墩东南变 | 交流10kV | 3203232805029541 | 0 | 红区 | 上级设备容量受限 | 052786661111
11347 | 泗洪县 | 界集镇 | 香城村 | 界集供电所 | 10kV塘陈152线 | PMS_香城街道西变 | 交流10kV | 3090102557310 | 206.083 | 黄区 |  | 052786661111
11348 | 泗洪县 | 瑶沟乡 | 朱庄村 | 瑶沟供电所 | 10kV车庄182线 | PMS_朱庄西配变 | 交流10kV | 3090102362434 | 265.333 | 黄区 |  | 052786661111
11349 | 泗洪县 | 双沟镇 | 双淮居 | 双沟供电所 | 10kV双府147线 | 紫金城7#变 | 交流10kV | 3201251305132247 | 0 | 红区 | 上级设备容量受限 | 052786661111
11350 | 泗洪县 | 孙园镇 | 大胜村 | 孙园供电所 | 10kV芦西178线 | PMS_大胜三组变 | 交流10kV | 3090102324836 | 233.167 | 黄区 |  | 052786661111
11351 | 泗洪县 | 双沟镇 | 后窑社区 | 双沟供电所 | 10kV双府147线 | 酒都御府1#变 | 交流10kV | 3211232205120247 | 0 | 红区 | 上级设备容量受限 | 052786661111
11352 | 泗洪县 | 界集镇 | 界集居 | 界集供电所 | 10kV界东181线 | PMS_界集村部变 | 交流10kV | 3090102462909 | 269.444 | 黄区 |  | 052786661111
11353 | 泗洪县 | 界集镇 | 塘头村 | 界集供电所 | 10kV界太184线 | PMS_塘头北变 | 交流10kV | 3090102462979 | 169.833 | 黄区 |  | 052786661111
11354 | 泗洪县 | 双沟镇 | 花园居 | 双沟供电所 | 10kV双塘145线 | 小高套4#变 | 交流10kV | 3204252405118836 | 0 | 红区 | 上级设备容量受限 | 052786661111
11355 | 泗洪县 | 界集镇 | 界集居 | 界集供电所 | 10kV界东181线 | PMS_界集村部2#变 | 交流10kV | 3090102463017 | 245.625 | 黄区 |  | 052786661111
11356 | 泗洪县 | 界集镇 | 吕岗村 | 界集供电所 | 10kV界南172线 | PMS_吕东北2#变 | 交流10kV | 3090102463056 | 33.833 | 黄区 |  | 052786661111
11357 | 泗洪县 | 界集镇 | 吕岗村 | 界集供电所 | 10kV界南172线 | PMS_吕岗六组变 | 交流10kV | 3090102463062 | 315.083 | 黄区 |  | 052786661111
11358 | 泗洪县 | 金镇 | 大门村 | 金镇供电所 | 10kV大门184线 | 大门5#新增变 | 交流10kV | 3090102367714 | 126.792 | 黄区 |  | 052786661111
11359 | 泗洪县 | 青阳街道 | 戚庄 | 青阳供电所 | 10kV秦沟168线 | 芦东队东变 | 交流10kV | 3090102367804 | 291.667 | 黄区 |  | 052786661111
11360 | 泗洪县 | 金锁镇 | 大门村 | 金镇供电所 | 10kV大门184线 | PMS_大门6#新增变 | 交流10kV | 3090102367719 | 99.875 | 黄区 |  | 052786661111
11361 | 泗洪县 | 朱湖镇 | 新行村 | 金镇供电所 | 10kV朱柳175线 | 新行居住点2#箱变 | 交流10kV | 3090103046738 | 208.417 | 黄区 |  | 052786661111
11362 | 泗洪县 | 朱湖镇 | 马宅村 | 金镇供电所 | 10kV朱鱼162线 | PMS_马宅臧庄配变 | 交流10kV | 3090102370920 | 110.611 | 黄区 |  | 052786661111
11363 | 泗洪县 | 界集镇 | 曹圩村 | 界集供电所 | 10kV界太184线 | PMS_曹圩西变 | 交流10kV | 3090102466280 | 223.833 | 黄区 |  | 052786661111
11364 | 泗洪县 | 双沟镇 | 苗庄居 | 双沟供电所 | 10kV双城146线 | PMS_锦安小区箱变 | 交流10kV | 3090102311542 | 0 | 红区 | 上级设备容量受限 | 052786661111
11365 | 泗洪县 | 上塘镇 | 上塘村 | 上塘供电所 | 10kV上南133线 | 春塘商业街4#变 | 交流10kV | 3090103046699 | 0 | 红区 | 上级设备容量受限 | 052786661111
11366 | 泗洪县 | 界集镇 | 山头村 | 界集供电所 | 10kV界山171线 | PMS_山头东变 | 交流10kV | 3090102466359 | 43.083 | 黄区 |  | 052786661111
11367 | 泗洪县 | 瑶沟乡 | 大刘村 | 瑶沟供电所 | 10kV车圩181线 | PMS_大刘村小屈庄变 | 交流10kV | 3090102321331 | 7.542 | 黄区 |  | 052786661111
11368 | 泗洪县 | 青阳街道 | 林业居委会 | 泗洪县供电公司 | 10kV洲翰18A线 | 翰林府4#配电室14#变 | 交流10kV | 3201242605205341 | 0 | 红区 | 上级设备容量受限 | 052786661111
11369 | 泗洪县 | 界集镇 | 曹圩村 | 界集供电所 | 10kV界太184线 | 曹圩中变 | 交流10kV | 3090102468452 | 63.708 | 黄区 |  | 052786661111
11370 | 泗洪县 | 界集镇 | 界集居 | 界集供电所 | 10kV界东181线 | 开发区3#变 | 交流10kV | 3221061605036516 | 118.042 | 黄区 |  | 052786661111
11371 | 泗洪县 | 双沟镇 | 养殖一场 | 双沟供电所 | 10kV峰潼157线 | 四河大庄南3#变 | 交流10kV | 3205230805015643 | 0 | 红区 | 上级设备容量受限 | 052786661111
11372 | 泗洪县 | 青阳街道 | 林业居委会 | 泗洪县供电公司 | 10kV洲园18B线 | 翰林府5#配电室17#变 | 交流10kV | 3201242605241794 | 0 | 红区 | 上级设备容量受限 | 052786661111
11373 | 泗洪县 | 归仁镇 | 姜冯村 | 梅花供电所 | 10kV潘山164线 | 七里北2#变 | 交流10kV | 3211241205185319 | 84 | 黄区 |  | 052786661111
11374 | 泗洪县 | 青阳街道 | 二里坝居委会 | 泗洪县供电公司 | 10kV山河186线 | 山河佳苑碧桂园2#配电室4#变 | 交流10kV | 3090103040424 | 0 | 红区 | 上级设备容量受限 | 052786661111
11375 | 泗洪县 | 瑶沟乡 | 陈龙村 | 瑶沟供电所 | 10kV车圩181线 | PMS_陈龙村陈顾5#配变 | 交流10kV | 3090102360269 | 181.5 | 黄区 |  | 052786661111
11376 | 泗洪县 | 瑶沟乡 | 马公村 | 瑶沟供电所 | 10kV车马162线 | PMS_马公大王东变 | 交流10kV | 3090102360533 | 43.708 | 黄区 |  | 052786661111
11377 | 泗洪县 | 天岗湖乡 | 潘岗村 | 天岗湖供电所 | 10kV潘岗162线 | PMS_潘岗1号变 | 交流10kV | 1390300008746 | 0 | 红区 | 上级设备容量受限 | 052786661111
11378 | 泗洪县 | 天岗湖乡 | 潘岗村 | 天岗湖供电所 | 10kV潘岗162线 | PMS_潘岗3号变 | 交流10kV | 3090102565426 | 0 | 红区 | 上级设备容量受限 | 052786661111
11379 | 泗洪县 | 上塘镇 | 马巷村 | 上塘供电所 | 10kV上付145线 | PMS_马巷村位井西变 | 交流10kV | 1390100857453 | 0 | 红区 | 上级设备容量受限 | 052786661111
11380 | 泗洪县 | 界集镇 | 曹庙居 | 界集供电所 | 10kV金曹Ⅱ193线 | PMS_菜市场3#变 | 交流10kV | 3090102345300 | 38.875 | 黄区 |  | 052786661111
11381 | 泗洪县 | 天岗湖乡 | 潘岗村 | 天岗湖供电所 | 10kV潘岗162线 | PMS_潘岗2号变 | 交流10kV | 3090102565425 | 0 | 红区 | 上级设备容量受限 | 052786661111
11382 | 泗洪县 | 青阳街道 | 二里坝居委会 | 泗洪县供电公司 | 10kV洲古185线 | 紫宸名筑2#配电室7#变 | 交流10kV | 3207231105047592 | 0 | 红区 | 上级设备容量受限 | 052786661111
11383 | 泗洪县 | 青阳街道 | 戚庄居委会 | 青阳供电所 | 10kV田波172线 | 中皇城小区1#配电室兼开闭所4#变 | 交流10kV | 3201231305019846 | 483.028 | 黄区 |  | 052786661111
11384 | 泗洪县 | 双沟镇 | 雪五村 | 双沟供电所 | 10kV峰潼157线 | 四河稻虾养殖基地5#变 | 交流10kV | 3210241405235264 | 0 | 红区 | 上级设备容量受限 | 052786661111
11385 | 泗洪县 | 双沟镇 | 养殖二场 | 双沟供电所 | 10kV峰潼157线 | 四河水产养殖二场变 | 交流10kV | 3221053105020424 | 0 | 红区 | 上级设备容量受限 | 052786661111
11386 | 泗洪县 | 上塘镇 | 上塘村 | 上塘供电所 | 10kV上南133线 | 机关南3#变 | 交流10kV | 3090102385405 | 0 | 红区 | 上级设备容量受限 | 052786661111
11387 | 泗洪县 | 上塘镇 | 响桥村 | 上塘供电所 | 10kV上桥144线 | 响桥村水牛冲北变 | 交流10kV | 1390300008209 | 0 | 红区 | 上级设备容量受限 | 052786661111
11388 | 泗洪县 | 双沟镇 | 双东居 | 双沟供电所 | 10kV双城146线 | 江淮商城7#箱变 | 交流10kV | 3208241905306018 | 0 | 红区 | 上级设备容量受限 | 052786661111
11389 | 泗洪县 | 青阳街道 | 周李社区 | 泗洪县供电公司 | 10kV洲西163线 | 农机大市场西1#箱变 | 交流10kV | 3203260905002201 | 0 | 红区 | 上级设备容量受限 | 052786661111
11390 | 泗洪县 | 上塘镇 | 上塘村 | 上塘供电所 | 10kV上南133线 | 春塘商业街1#变 | 交流10kV | 3090103046696 | 0 | 红区 | 上级设备容量受限 | 052786661111
11391 | 泗洪县 | 重岗街道 | 梁庙村 | 青阳供电所 | 10kV北梁142线 | 梁庙上梁南变 | 交流10kV | 3205252205015397 | 263.75 | 黄区 |  | 052786661111
11392 | 泗洪县 | 孙园镇 | 梁圩村 | 孙园供电所 | 10kV崔集195线 | PMS_良圩西变 | 交流10kV | 3090102989760 | 257.917 | 黄区 |  | 052786661111
11393 | 泗洪县 | 上塘镇 | 垫湖村 | 上塘供电所 | 10kV上任136线 | 垫湖小孙庄北变 | 交流10kV | 3205230605010699 | 0 | 红区 | 上级设备容量受限 | 052786661111
11394 | 泗洪县 | 双沟镇 | 双沟社区 | 双沟供电所 | 10kV双豪144线 | 万豪花园1#配电室1#变 | 交流10kV | 3211221505000241 | 0 | 红区 | 上级设备容量受限 | 052786661111
11395 | 泗洪县 | 车门乡 | 周塘村 | 瑶沟供电所 | 10kV魏庄157线 | 周南二变 | 交流10kV | 3210241105255283 | 144.083 | 黄区 |  | 052786661111
11396 | 泗洪县 | 车门乡 | 车门居委会 | 瑶沟供电所 | 10kV车门192线 | PMS_车门中配变 | 交流10kV | 3090102359568 | 284.25 | 黄区 |  | 052786661111
11397 | 泗洪县 | 车门乡 | 马公村 | 瑶沟供电所 | 10kV车马162线 | PMS_马公财政配变 | 交流10kV | 3090102363718 | 226.333 | 黄区 |  | 052786661111
11398 | 泗洪县 | 上塘镇 | 大周村 | 上塘供电所 | 10kV上周132线 | 大周村林张北2#变 | 交流10kV | 3209231805066108 | 0 | 红区 | 上级设备容量受限 | 052786661111
11399 | 泗洪县 | 双沟镇 | 塔河村 | 双沟供电所 | 10kV峰吴145线 | 塔河南变 | 交流10kV | 3205243105035034 | 138.417 | 黄区 |  | 052786661111
11400 | 泗洪县 | 半城镇 | 雪南村 | 半城供电所 | 10kV半城197线 | PMS_半城陵园变 | 交流10kV | 3090102375357 | 261 | 黄区 |  | 052786661111
11401 | 泗洪县 | 上塘镇 | 垫湖村 | 上塘供电所 | 10kV上任136线 | 小任庄北2#变 | 交流10kV | 3209250505177384 | 0 | 红区 | 上级设备容量受限 | 052786661111
11402 | 泗洪县 | 天岗湖乡 | 王集居 | 天岗湖供电所 | 10kV湖东164线 | 阳光新苑3#变 | 交流10kV | 3090103021353 | 0 | 红区 | 上级设备容量受限 | 052786661111
11403 | 泗洪县 | 上塘镇 | 大周村 | 上塘供电所 | 10kV上周132线 | 大周村林张北变 | 交流10kV | 3090102345484 | 0 | 红区 | 上级设备容量受限 | 052786661111
11404 | 泗洪县 | 双沟镇 | 后窑社区 | 双沟供电所 | 10kV峰窑143线 | 窑北路边3#变 | 交流10kV | 3209231205128609 | 284.417 | 黄区 |  | 052786661111
11405 | 泗洪县 | 双沟镇 | 潼河村 | 双沟供电所 | 10kV峰淮15A线 | PMS_四河潼河北1#变 | 交流10kV | 3090102444553 | 0 | 红区 | 上级设备容量受限 | 052786661111
11406 | 泗洪县 | 归仁镇 | 大庄村 | 梅花供电所 | 10kV归花167线 | 四堡小区东变 | 交流10kV | 3222010505114848 | 211.25 | 黄区 |  | 052786661111
11407 | 泗洪县 | 上塘镇 | 垫湖村 | 上塘供电所 | 10kV上垫154线 | PMS_垫湖村纪念馆西变 | 交流10kV | 3090102345410 | 306.667 | 黄区 |  | 052786661111
11408 | 泗洪县 | 龙集镇 | 滨湖村 | 龙集供电所 | 10kV兴东177线 | PMS_成河台光2#变 | 交流10kV | 3090102308865 | 312.667 | 黄区 |  | 052786661111
11409 | 泗洪县 | 上塘镇 | 响桥村 | 上塘供电所 | 10kV上桥144线 | PMS_响桥村前桥头南变 | 交流10kV | 3090102345426 | 0 | 红区 | 上级设备容量受限 | 052786661111
11410 | 泗洪县 | 孙园镇 | 刘统村 | 孙园供电所 | 10kV崔集195线 | 刘统张庄北变 | 交流10kV | 3203242605213075 | 8.417 | 黄区 |  | 052786661111
11411 | 泗洪县 | 上塘镇 | 上塘村 | 上塘供电所 | 10kV上向165线 | 机关南路口2#变 | 交流10kV | 3090102345435 | 303.82 | 黄区 |  | 052786661111
11412 | 泗洪县 | 孙园镇 | 中洼村 | 孙园供电所 | 10kV中洼196线 | PMS_中洼八组变 | 交流10kV | 3090102325117 | 42.125 | 黄区 |  | 052786661111
11413 | 泗洪县 | 天岗湖乡 | 陈宋村 | 天岗湖供电所 | 10kV峰湖156线 | PMS_前宋东变 | 交流10kV | 3090102301796 | 0 | 红区 | 上级设备容量受限 | 052786661111
11414 | 泗洪县 | 双沟镇 | 塔河村 | 双沟供电所 | 10kV峰吴145线 | PMS_塔河中2#变 | 交流10kV | 3090102987640 | 93.5 | 黄区 |  | 052786661111
11415 | 泗洪县 | 青阳街道 | 二里坝居委会 | 泗洪县供电公司 | 10kV洲古185线 | 碧桂园小区1#配电房2#变 | 交流10kV | 3222042705002160 | 0 | 红区 | 上级设备容量受限 | 052786661111
11416 | 泗洪县 | 双沟镇 | 双北社区 | 双沟供电所 | 10kV双闽142线 | 紫金城1#配电室3#干变 | 交流10kV | 3222010505102878 | 0 | 红区 | 上级设备容量受限 | 052786661111
11417 | 泗洪县 | 双沟镇 | 峰山居 | 双沟供电所 | 10kV峰山151线 | PMS_峰山政府变 | 交流10kV | 3090102407477 | 0 | 红区 | 上级设备容量受限 | 052786661111
11418 | 泗洪县 | 半城镇 | 洪安村 | 半城供电所 | 10kV唐庄198线 | 洪安新村1#变 | 交流10kV | 3222010605054663 | 290.75 | 黄区 |  | 052786661111
11419 | 泗洪县 | 上塘镇 | 马巷村 | 上塘供电所 | 10kV上任136线 | 天户刘变 | 交流10kV | 3090102496676 | 0 | 红区 | 上级设备容量受限 | 052786661111
11420 | 泗洪县 | 朱湖镇 | 苗圃村 | 金镇供电所 | 10kV朱圃161线 | 杨庄7#变 | 交流10kV | 3212240305072956 | 90.167 | 黄区 |  | 052786661111
11421 | 泗洪县 | 青阳街道 | 城南居委会 | 泗洪县供电公司 | 10kV洲古185线 | 紫宸名筑1#配电室2#变 | 交流10kV | 3207231105049831 | 0 | 红区 | 上级设备容量受限 | 052786661111
11422 | 泗洪县 | 青阳街道 | 城南居委会 | 泗洪县供电公司 | 10kV洲古185线 | 紫宸名筑1#配电室1#变 | 交流10kV | 3207231105050393 | 0 | 红区 | 上级设备容量受限 | 052786661111
11423 | 泗洪县 | 魏营镇 | 涧圩村 | 上塘供电所 | 10kV马庄151线 | PMS_涧圩东二变 | 交流10kV | 3090102368375 | 305.5 | 黄区 |  | 052786661111
11424 | 泗洪县 | 上塘镇 | 早林村 | 上塘供电所 | 10kV郑集165线 | PMS_早林村早岗南变 | 交流10kV | 3090102345487 | 0 | 红区 | 上级设备容量受限 | 052786661111
11425 | 泗洪县 | 归仁镇 | 张宅村 | 梅花供电所 | 10kV安河165线 | PMS_张宅胡庄变 | 交流10kV | 1390300007349 | 0 | 红区 | 本级设备容量受限 | 052786661111
11426 | 泗洪县 | 双沟镇 | 中潼村 | 双沟供电所 | 10kV峰潼157线 | PMS_中潼小区1#变 | 交流10kV | 3090102620733 | 0 | 红区 | 上级设备容量受限 | 052786661111
11427 | 泗洪县 | 双沟镇 | 中潼村 | 双沟供电所 | 10kV峰潼157线 | PMS_四河中潼小区4#变 | 交流10kV | 3090102620734 | 0 | 红区 | 上级设备容量受限 | 052786661111
11428 | 泗洪县 | 双沟镇 | 中潼村 | 双沟供电所 | 10kV峰潼157线 | PMS_中潼小区3#变 | 交流10kV | 3090102620735 | 0 | 红区 | 上级设备容量受限 | 052786661111
11429 | 泗洪县 | 青阳街道 | 二里坝居委会 | 泗洪县供电公司 | 10kV山河186线 | 山河佳苑碧桂园2#配电室5#变 | 交流10kV | 3090103040427 | 0 | 红区 | 上级设备容量受限 | 052786661111
11430 | 泗洪县 | 界集镇 | 唐阳村 | 界集供电所 | 10kV古河2#956线 | PMS_唐阳中3#台片 | 交流10kV | 3090102327443 | 147.917 | 黄区 |  | 052786661111
11431 | 泗洪县 | 青阳街道 | 二里坝居委会 | 泗洪县供电公司 | 10kV洲吾18D线 | 中央公园1#配电室1#变 | 交流10kV | 3212242405020468 | 0 | 红区 | 上级设备容量受限 | 052786661111
11432 | 泗洪县 | 青阳街道 | 二里坝居委会 | 泗洪县供电公司 | 10kV洲吾18D线 | 中央公园2#配电室7#变 | 交流10kV | 3212242405022065 | 0 | 红区 | 上级设备容量受限 | 052786661111
11433 | 泗洪县 | 青阳街道 | 林业居委会 | 泗洪县供电公司 | 10kV洲园18B线 | PMS_卧龙湾1#配电室1#变 | 交流10kV | 3090102367362 | 0 | 红区 | 上级设备容量受限 | 052786661111
11434 | 泗洪县 | 青阳街道 | 林业居委会 | 泗洪县供电公司 | 10kV洲园18B线 | PMS_卧龙湾1#配电室3#变 | 交流10kV | 3090102367363 | 0 | 红区 | 上级设备容量受限 | 052786661111
11435 | 泗洪县 | 归仁镇 | 泗河村 | 梅花供电所 | 10kV归梅168线 | PMS_大庄东刘变 | 交流10kV | 3090102454215 | 197.479 | 黄区 |  | 052786661111
11436 | 泗洪县 | 归仁镇 | 墩伦村 | 梅花供电所 | 10kV归梅168线 | 泗河台庄变 | 交流10kV | 3090102454218 | 140.417 | 黄区 |  | 052786661111
11437 | 泗洪县 | 双沟镇 | 吴庄村 | 双沟供电所 | 10kV峰吴145线 | PMS_时庄二变 | 交流10kV | 3090102350877 | 92.125 | 黄区 |  | 052786661111
11438 | 泗洪县 | 归仁镇 | 山河村 | 梅花供电所 | 10kV潘山164线 | PMS_山河西蔡2#变 | 交流10kV | 3090102553403 | 12.375 | 黄区 |  | 052786661111
11439 | 泗洪县 | 青阳街道 | 林业居委会 | 泗洪县供电公司 | 10kV洲开187线 | 星河上城5#配电室15#变 | 交流10kV | 3201240905189505 | 0 | 红区 | 上级设备容量受限 | 052786661111
11440 | 泗洪县 | 双沟镇 | 前窑社区 | 双沟供电所 | 10kV峰山151线 | 前窑四变 | 交流10kV | 3206240705261426 | 0 | 红区 | 上级设备容量受限 | 052786661111
11441 | 泗洪县 | 双沟镇 | 花园居 | 双沟供电所 | 10kV双鱼141线 | 花园鱼塘3#变 | 交流10kV | 3207243105119067 | 0 | 红区 | 上级设备容量受限 | 052786661111
11442 | 泗洪县 | 归仁镇 | 七里村 | 梅花供电所 | 10kV归花167线 | PMS_安河双三双四西变 | 交流10kV | 3090102491176 | 204.25 | 黄区 |  | 052786661111
11443 | 泗洪县 | 归仁镇 | 沙庄村 | 梅花供电所 | 10kV潘山164线 | PMS_潘山后2#变 | 交流10kV | 3090102454630 | 54.292 | 黄区 |  | 052786661111
11444 | 泗洪县 | 界集镇 | 吕集村 | 界集供电所 | 10kV平洋156线 | PMS_吕集村南变 | 交流10kV | 3090102456227 | 235.708 | 黄区 |  | 052786661111
11445 | 泗洪县 | 梅花镇 | 川城村 | 梅花供电所 | 10kV潘山164线 | PMS_七里东变 | 交流10kV | 3090102456253 | 253.389 | 黄区 |  | 052786661111
11446 | 泗洪县 | 双沟镇 | 周王村 | 双沟供电所 | 10kV峰黄152线 | 周圩三变 | 交流10kV | 3207232105098677 | 0 | 红区 | 上级设备容量受限 | 052786661111
11447 | 泗洪县 | 上塘镇 | 垫湖村 | 上塘供电所 | 10kV上任136线 | 垫湖村小任庄北变 | 交流10kV | 3206230905009556 | 0 | 红区 | 上级设备容量受限 | 052786661111
11448 | 泗洪县 | 界集镇 | 盛圩村 | 界集供电所 | 10kV金曹Ⅰ185线 | PMS_高圩中变 | 交流10kV | 1390300008306 | 175.167 | 黄区 |  | 052786661111
11449 | 泗洪县 | 界集镇 | 曹庙居 | 界集供电所 | 10kV金曹Ⅱ193线 | PMS_菜市场2#变 | 交流10kV | 3090102482909 | 212.327 | 黄区 |  | 052786661111
11450 | 泗洪县 | 界集镇 | 毕沟村 | 界集供电所 | 10kV古河2#956线 | PMS_毕沟东变 | 交流10kV | 1390300008734 | 251.167 | 黄区 |  | 052786661111
11451 | 泗洪县 | 双沟镇 | 高套村委会 | 泗洪县供电公司 | 10kV双塘145线 | 光伏基地北变 | 交流10kV | 3221071105002617 | 0 | 红区 | 上级设备容量受限 | 052786661111
11452 | 泗洪县 | 龙集镇 | 应山村 | 龙集供电所 | 10kV兴圩171线 | PMS_应山村西变 | 交流10kV | 1390300008619 | 169.833 | 黄区 |  | 052786661111
11453 | 泗洪县 | 归仁镇 | 泗河村 | 梅花供电所 | 10kV郭庙166线 | PMS_管圩朱庄变 | 交流10kV | 3090102454241 | 37.167 | 黄区 |  | 052786661111
11454 | 泗洪县 | 界集镇 | 曹圩村 | 界集供电所 | 10kV界太184线 | PMS_界集桥口变关口表 | 交流10kV | 1390300009341 | 258.82 | 黄区 |  | 052786661111
11455 | 泗洪县 | 界集镇 | 界集居 | 界集供电所 | 10kV界太184线 | PMS_钟刘庄变 | 交流10kV | 1390300009285 | 260 | 黄区 |  | 052786661111
11456 | 泗洪县 | 梅花镇 | 风墩村 | 梅花供电所 | 10kV归仁163线 | 1机关北变 | 交流10kV | 3090102454254 | 143.194 | 黄区 |  | 052786661111
11457 | 泗洪县 | 界集镇 | 盛圩村 | 界集供电所 | 10kV湖庙Ⅱ162线 | 桑庄西北2#变 | 交流10kV | 3211240405142723 | 173.917 | 黄区 |  | 052786661111
11458 | 泗洪县 | 孙园镇 | 刘德村 | 孙园供电所 | 10kV崔集195线 | PMS_刘德3.4组 | 交流10kV | 3090102454262 | 184.5 | 黄区 |  | 052786661111
11459 | 泗洪县 | 梅花镇 | 七里村 | 梅花供电所 | 10kV归梅168线 | PMS_泗河李圩变 | 交流10kV | 3090102454261 | 72.139 | 黄区 |  | 052786661111
11460 | 泗洪县 | 梅花镇 | 张宅村 | 梅花供电所 | 10kV郭庙166线 | PMS_管圩北变 | 交流10kV | 3090102454271 | 0 | 红区 | 本级设备容量受限 | 052786661111
11461 | 泗洪县 | 车门乡 | 大刘村 | 瑶沟供电所 | 10kV车全193线 | 大庄农集区北变 | 交流10kV | 3090103046722 | 270.972 | 黄区 |  | 052786661111
11462 | 泗洪县 | 青阳街道 | 二里坝居委会 | 泗洪县供电公司 | 10kV洲吾18D线 | 中央公园4#配电室13#变 | 交流10kV | 3212231905241290 | 0 | 红区 | 上级设备容量受限 | 052786661111
11463 | 泗洪县 | 归仁镇 | 归仁居 | 梅花供电所 | 10kV归梅168线 | PMS_凌汪村凌汪变 | 交流10kV | 3090102454444 | 138.563 | 黄区 |  | 052786661111
11464 | 泗洪县 | 界集镇 | 裴南村 | 界集供电所 | 10kV界青176线 | PMS_裴南小区变 | 交流10kV | 3090102557767 | 312.167 | 黄区 |  | 052786661111
11465 | 泗洪县 | 大楼街道 | 面西居委会 | 青阳供电所 | 10kV朱周176线 | PMS_丰湖面西街西变 | 交流10kV | 3090102454470 | 151.333 | 黄区 |  | 052786661111
11466 | 泗洪县 | 双沟镇 | 双沟社区 | 双沟供电所 | 10kV双雪143线 | 商贸中心3#变 | 交流10kV | 3212232505617374 | 0 | 红区 | 上级设备容量受限 | 052786661111
11467 | 泗洪县 | 车门乡 | 周塘村 | 瑶沟供电所 | 10kV魏庄157线 | PMS_塘王一变 | 交流10kV | 1390300008102 | 138.611 | 黄区 |  | 052786661111
11468 | 泗洪县 | 瑶沟乡 | 官塘村 | 瑶沟供电所 | 10kV魏庄157线 | PMS_官塘冯岗新庄变 | 交流10kV | 1390300008133 | 20.667 | 黄区 |  | 052786661111
11469 | 泗洪县 | 界集镇 | 曹庙居 | 界集供电所 | 10kV金曹Ⅱ193线 | PMS_曹庙机关5#台变 | 交流10kV | 3090102491398 | 252.667 | 黄区 |  | 052786661111
11470 | 泗洪县 | 梅花镇 | 大罗村 | 梅花供电所 | 10kV归花167线 | PMS_姜冯小李变 | 交流10kV | 3090102454230 | 215.875 | 黄区 |  | 052786661111
11471 | 泗洪县 | 归仁镇 | 安河村 | 梅花供电所 | 10kV归花167线 | 安河5队变 | 交流10kV | 3090102454235 | 273.167 | 黄区 |  | 052786661111
11472 | 泗洪县 | 归仁镇 | 姜冯村 | 梅花供电所 | 10kV归花167线 | PMS_安河十一二变 | 交流10kV | 3090102454279 | 112.083 | 黄区 |  | 052786661111
11473 | 泗洪县 | 大楼街道 | 大楼村 | 青阳供电所 | 10kV朱楼164线 | PMS_半店李庄庄变 | 交流10kV | 1390300007889 | 182.861 | 黄区 |  | 052786661111
11474 | 泗洪县 | 金锁镇 | 大门村 | 金镇供电所 | 10kV大门184线 | PMS_大门1#变 | 交流10kV | 1390300008438 | 0 | 红区 | 本级设备容量受限 | 052786661111
11475 | 泗洪县 | 界集镇 | 高集村 | 界集供电所 | 10kV塘陈152线 | PMS_高集一组变 | 交流10kV | 3090102454594 | 236.292 | 黄区 |  | 052786661111
11476 | 泗洪县 | 归仁镇 | 姜冯村 | 梅花供电所 | 10kV归花167线 | PMS_姜冯陈圩变 | 交流10kV | 3090102454621 | 119.833 | 黄区 |  | 052786661111
11477 | 泗洪县 | 界集镇 | 桥口村 | 界集供电所 | 10kV塘陈152线 | PMS_桥口贺庄变 | 交流10kV | 3090102454623 | 245.584 | 黄区 |  | 052786661111
11478 | 泗洪县 | 归仁镇 | 大庄村 | 梅花供电所 | 10kV郭庙166线 | PMS_郭庙变 | 交流10kV | 3090102454125 | 201.236 | 黄区 |  | 052786661111
11479 | 泗洪县 | 归仁镇 | 张宅村 | 梅花供电所 | 10kV潘山164线 | 苏洼南中变 | 交流10kV | 3090102454130 | 0 | 红区 | 本级设备容量受限 | 052786661111
11480 | 泗洪县 | 双沟镇 | 峰山居 | 双沟供电所 | 10kV峰山151线 | 峰山花园2#变 | 交流10kV | 3210233005223722 | 0 | 红区 | 上级设备容量受限 | 052786661111
11481 | 泗洪县 | 归仁镇 | 泗河村 | 梅花供电所 | 10kV潘山164线 | PMS_苏洼北中变 | 交流10kV | 3090102454139 | 51.792 | 黄区 |  | 052786661111
11482 | 泗洪县 | 青阳街道 | 洪桥社区 | 泗洪县供电公司 | 10kV洲徐184线 | 红星花园4#配电室9#变 | 交流10kV | 3212222905009120 | 0 | 红区 | 上级设备容量受限 | 052786661111
11483 | 泗洪县 | 车门乡 | 岗朱村 | 瑶沟供电所 | 10kV车朱172线 | PMS_岗朱村小秦庄变1 | 交流10kV | 3090102454189 | 138.736 | 黄区 |  | 052786661111
11484 | 泗洪县 | 界集镇 | 裴南村 | 界集供电所 | 10kV界青176线 | PMS_裴南村西变 | 交流10kV | 3090102456239 | 106.125 | 黄区 |  | 052786661111
11485 | 泗洪县 | 天岗湖乡 | 陈宋村 | 天岗湖供电所 | 10kV峰湖156线 | 后陈集2号变 | 交流10kV | 3209250405106676 | 0 | 红区 | 上级设备容量受限 | 052786661111
11486 | 泗洪县 | 归仁镇 | 七里村 | 梅花供电所 | 10kV潘山164线 | PMS_小柏新庄变 | 交流10kV | 3090102456266 | 236.583 | 黄区 |  | 052786661111
11487 | 泗洪县 | 青阳街道 | 二里坝居委会 | 泗洪县供电公司 | 10kV洲吾18D线 | 中央公园6#配电室21#变 | 交流10kV | 3212231905220299 | 0 | 红区 | 上级设备容量受限 | 052786661111
11488 | 泗洪县 | 梅花镇 | 大罗村 | 梅花供电所 | 10kV潘山164线 | PMS_潘山东李2#变 | 交流10kV | 3090102454203 | 176.083 | 黄区 |  | 052786661111
11489 | 泗洪县 | 界集镇 | 太平居 | 界集供电所 | 10kV周青153线 | PMS_太平医院北变 | 交流10kV | 3090102454632 | 295.417 | 黄区 |  | 052786661111
11490 | 泗洪县 | 界集镇 | 太和居 | 界集供电所 | 10kV周青153线 | 汤王何下东变 | 交流10kV | 3090102454634 | 294 | 黄区 |  | 052786661111
11491 | 泗洪县 | 双沟镇 | 花园居 | 双沟供电所 | 10kV双鱼141线 | 旅游码头变 | 交流10kV | 3212250505358970 | 0 | 红区 | 上级设备容量受限 | 052786661111
11492 | 泗洪县 | 界集镇 | 姬楼居 | 界集供电所 | 10kV湖集Ⅰ154线 | PMS_姬楼东变 | 交流10kV | 3090102456710 | 133.528 | 黄区 |  | 052786661111
11493 | 泗洪县 | 上塘镇 | 马巷村 | 上塘供电所 | 10kV上任136线 | 马巷北路东变 | 交流10kV | 3208231105174894 | 0 | 红区 | 上级设备容量受限 | 052786661111
11494 | 泗洪县 | 天岗湖乡 | 姚宋村 | 天岗湖供电所 | 10kV湖西167线 | PMS_姚宋宋北变 | 交流10kV | 1390300008712 | 0 | 红区 | 上级设备容量受限 | 052786661111
11495 | 泗洪县 | 重岗街道 | 朱圩村 | 青阳供电所 | 10kV利岗183线 | PMS_朱圩村瓦坊西变 | 交流10kV | 1390300008416 | 114.333 | 黄区 |  | 052786661111
11496 | 泗洪县 | 天岗湖乡 | 王集居 | 天岗湖供电所 | 10kV机关161线 | 王集新供电所变 | 交流10kV | 3090102140504 | 0 | 红区 | 上级设备容量受限 | 052786661111
11497 | 泗洪县 | 天岗湖乡 | 潘岗村 | 天岗湖供电所 | 10kV湖东164线 | 胡岗1号变 | 交流10kV | 3221081820623584 | 0 | 红区 | 上级设备容量受限 | 052786661111
11498 | 泗洪县 | 上塘镇 | 谷墩村 | 上塘供电所 | 10kV上任136线 | 谷墩村路西北变 | 交流10kV | 3205230605011641 | 0 | 红区 | 上级设备容量受限 | 052786661111
11499 | 泗洪县 | 半城镇 | 王岗村 | 半城供电所 | 10kV古城152线 | PMS_王岗北变 | 交流10kV | 1390300007555 | 242 | 黄区 |  | 052786661111
11500 | 泗洪县 | 瑶沟乡 | 桂湾村 | 瑶沟供电所 | 10kV泗瑶Ⅰ173线 | PMS_桂湾北变 | 交流10kV | 3090102388529 | 86 | 黄区 |  | 052786661111
11501 | 泗洪县 | 双沟镇 | 双北社区 | 双沟供电所 | 10kV双闽142线 | PMS_紫金城1#配电室1#变压器 | 交流10kV | 3090102709160 | 0 | 红区 | 上级设备容量受限 | 052786661111
11502 | 泗洪县 | 双沟镇 | 双北社区 | 双沟供电所 | 10kV双闽142线 | PMS_紫金城1#配电室2#变压器 | 交流10kV | 3090102709161 | 0 | 红区 | 上级设备容量受限 | 052786661111
11503 | 泗洪县 | 重岗街道 | 早陈居委会 | 泗洪县供电公司 | 10kV洲开187线 | 金色家园3#箱变 | 交流10kV | 3205251405005264 | 0 | 红区 | 上级设备容量受限 | 052786661111
11504 | 泗洪县 | 青阳街道 | 阳光居委会 | 泗洪县供电公司 | 10kV庐山181线 | 苏源阳光1#箱变 | 交流10kV | 3090102505417 | 0 | 红区 | 上级设备容量受限 | 052786661111
11505 | 泗洪县 | 青阳街道 | 阳光居委会 | 泗洪县供电公司 | 10kV庐山181线 | PMS_苏源阳光2#箱变 | 交流10kV | 3090102505418 | 0 | 红区 | 上级设备容量受限 | 052786661111
11506 | 泗洪县 | 瑶沟乡 | 大庄村 | 瑶沟供电所 | 10kV车全193线 | 小岗北变 | 交流10kV | 3210221705007548 | 211.458 | 黄区 |  | 052786661111
11507 | 泗洪县 | 青阳街道 | 阳光居委会 | 泗洪县供电公司 | 10kV庐山181线 | PMS_苏源阳光3#箱变 | 交流10kV | 3090102505419 | 0 | 红区 | 上级设备容量受限 | 052786661111
11508 | 泗洪县 | 青阳街道 | 阳光居委会 | 泗洪县供电公司 | 10kV庐山181线 | 苏源阳光小区4#箱变 | 交流10kV | 3090102505420 | 0 | 红区 | 上级设备容量受限 | 052786661111
11509 | 泗洪县 | 青阳街道 | 阳光居委会 | 泗洪县供电公司 | 10kV庐山181线 | 苏源阳光小区5#箱变 | 交流10kV | 3090102505421 | 0 | 红区 | 上级设备容量受限 | 052786661111
11510 | 泗洪县 | 青阳街道 | 阳光居委会 | 泗洪县供电公司 | 10kV庐山181线 | 苏源阳光小区6#箱变 | 交流10kV | 3090102505422 | 0 | 红区 | 上级设备容量受限 | 052786661111
11511 | 泗洪县 | 青阳街道 | 阳光居委会 | 泗洪县供电公司 | 10kV庐山181线 | 苏源阳光小区7#箱变 | 交流10kV | 3090102505423 | 0 | 红区 | 上级设备容量受限 | 052786661111
11512 | 泗洪县 | 孙园镇 | 李庙村 | 孙园供电所 | 10kV崔集195线 | PMS_李庙南变 | 交流10kV | 3090102457045 | 7.125 | 黄区 |  | 052786661111
11513 | 泗洪县 | 青阳街道 | 孙何社区 | 泗洪县供电公司 | 10kV庐山181线 | 鸿城湾二期1#配电室4#变 | 交流10kV | 3204252405080815 | 0 | 红区 | 上级设备容量受限 | 052786661111
11514 | 泗洪县 | 界集镇 | 香城居 | 界集供电所 | 10kV塘陈152线 | PMS_香城小区2#变 | 交流10kV | 3090102505431 | 296.5 | 黄区 |  | 052786661111
11515 | 泗洪县 | 天岗湖乡 | 联淮居 | 天岗湖供电所 | 10kV机关161线 | PMS_联东1号变 | 交流10kV | 3090102505434 | 0 | 红区 | 上级设备容量受限 | 052786661111
11516 | 泗洪县 | 青阳街道 | 林业居委会 | 泗洪县供电公司 | 10kV洲开187线 | 星河上城4#配电室9#变 | 交流10kV | 3211230605173741 | 0 | 红区 | 上级设备容量受限 | 052786661111
11517 | 泗洪县 | 青阳街道 | 城南居委会 | 泗洪县供电公司 | 10kV洲古185线 | 紫宸名筑2#配电室6#变 | 交流10kV | 3207231105043639 | 0 | 红区 | 上级设备容量受限 | 052786661111
11518 | 泗洪县 | 梅花镇 | 陈怀村 | 梅花供电所 | 10kV梅花1D3线 | PMS_梅花东大街北变 | 交流10kV | 3090102605992 | 250.417 | 黄区 |  | 052786661111
11519 | 泗洪县 | 朱湖镇 | 吴湾村 | 金镇供电所 | 10kV朱吴166线 | PMS_吴湾小李庄变 | 交流10kV | 3090102506546 | 225.125 | 黄区 |  | 052786661111
11520 | 泗洪县 | 青阳街道 | 二里坝居委会 | 泗洪县供电公司 | 10kV洲古185线 | 碧桂园小区2#配电房6#变 | 交流10kV | 3222042705003116 | 0 | 红区 | 上级设备容量受限 | 052786661111
11521 | 泗洪县 | 上塘镇 | 上塘村 | 上塘供电所 | 10kV上南133线 | 春塘商业街5#变 | 交流10kV | 3090103046697 | 0 | 红区 | 上级设备容量受限 | 052786661111
11522 | 泗洪县 | 青阳街道 | 城南居委会 | 泗洪县供电公司 | 10kV洲金18C线 | 紫金别院1#配电室1#变 | 交流10kV | 3204241805058691 | 0 | 红区 | 上级设备容量受限 | 052786661111
11523 | 泗洪县 | 界集镇 | 曹圩村 | 界集供电所 | 10kV界太184线 | PMS_曹圩新变... | 交流10kV | 3090102456480 | 100.82 | 黄区 |  | 052786661111
11524 | 泗洪县 | 半城镇 | 雪南村 | 半城供电所 | 10kV古城152线 | PMS_半城雪南大庄2#变 | 交流10kV | 3090102456503 | 148.333 | 黄区 |  | 052786661111
11525 | 泗洪县 | 天岗湖乡 | 赵马居 | 天岗湖供电所 | 10kV湖东164线 | PMS_赵岗1号变 | 交流10kV | 3090102491538 | 0 | 红区 | 上级设备容量受限 | 052786661111
11526 | 泗洪县 | 天岗湖乡 | 赵马居 | 天岗湖供电所 | 10kV湖东164线 | PMS_赵岗3号变 | 交流10kV | 3090102491551 | 0 | 红区 | 上级设备容量受限 | 052786661111
11527 | 泗洪县 | 天岗湖乡 | 赵马居 | 天岗湖供电所 | 10kV湖东164线 | PMS_赵岗2号变 | 交流10kV | 3090102491554 | 0 | 红区 | 上级设备容量受限 | 052786661111
11528 | 泗洪县 | 金锁镇 | 新河村 | 金镇供电所 | 10kV金阳194线 | 新河新增2#变 | 交流10kV | 3206240605104937 | 0 | 红区 | 本级设备容量受限 | 052786661111
11529 | 泗洪县 | 界集镇 | 王滩村 | 界集供电所 | 10kV界南172线 | PMS_王滩西变 | 交流10kV | 3090102456528 | 181.777 | 黄区 |  | 052786661111
11530 | 泗洪县 | 青阳街道 | 汴水村 | 临淮供电所 | 10kV青翠1A4线 | 翡翠庄园4#配电室7#变 | 交流10kV | 3201231105451729 | 629.334 | 黄区 |  | 052786661111
11531 | 泗洪县 | 重岗街道 | 英李村 | 青阳供电所 | 10kV北岗144线 | 英李北1#变 | 交流10kV | 3203250305097034 | 284.75 | 黄区 |  | 052786661111
11532 | 泗洪县 | 界集镇 | 高咀村 | 界集供电所 | 10kV平洋156线 | PMS_太平高咀村部变 | 交流10kV | 3090102363778 | 103.583 | 黄区 |  | 052786661111
11533 | 泗洪县 | 双沟镇 | 双沟社区 | 双沟供电所 | 10kV双豪144线 | 万豪花园1#配电室2#变 | 交流10kV | 3211221505001231 | 0 | 红区 | 上级设备容量受限 | 052786661111
11534 | 泗洪县 | 朱湖镇 | 庄塘村 | 金镇供电所 | 10kV朱庄172线 | 庄塘老庄变 | 交流10kV | 3090102456639 | 146.292 | 黄区 |  | 052786661111
11535 | 泗洪县 | 归仁镇 | 张宅村 | 梅花供电所 | 10kV郭庙166线 | PMS_黄圩村部变 | 交流10kV | 3090102456642 | 0.167 | 黄区 |  | 052786661111
11536 | 泗洪县 | 瑶沟乡 | 付圩村 | 瑶沟供电所 | 10kV车桥166线 | PMS_周桥北变 | 交流10kV | 3090102213310 | 203.542 | 黄区 |  | 052786661111
11537 | 泗洪县 | 梅花镇 | 川城村 | 梅花供电所 | 10kV潘山164线 | PMS_七里北变 | 交流10kV | 3090102456683 | 184.875 | 黄区 |  | 052786661111
11538 | 泗洪县 | 瑶沟乡 | 奏桥村 | 瑶沟供电所 | 10kV车全193线 | PMS_秦桥苏庄 | 交流10kV | 3090102456689 | 26.5 | 黄区 |  | 052786661111
11539 | 泗洪县 | 双沟镇 | 雪五村 | 双沟供电所 | 10kV峰淮15A线 | 雪枫新村2#变 | 交流10kV | 3221020405004238 | 0 | 红区 | 上级设备容量受限 | 052786661111
11540 | 泗洪县 | 青阳街道 | 二里坝居委会 | 泗洪县供电公司 | 10kV山河186线 | PMS_山河佳苑碧桂园1#配电室1#变压器 | 交流10kV | 3090102640820 | 0 | 红区 | 上级设备容量受限 | 052786661111
11541 | 泗洪县 | 青阳街道 | 二里坝居委会 | 泗洪县供电公司 | 10kV山河186线 | PMS_山河佳苑碧桂园1#配电室2#变压器 | 交流10kV | 3090102640823 | 0 | 红区 | 上级设备容量受限 | 052786661111
11542 | 泗洪县 | 青阳街道 | 二里坝居委会 | 泗洪县供电公司 | 10kV山河186线 | PMS_山河佳苑碧桂园4#配电室11#变压器 | 交流10kV | 3090102640824 | 0 | 红区 | 上级设备容量受限 | 052786661111
11543 | 泗洪县 | 重岗街道 | 中韩村 | 青阳供电所 | 10kV北岗144线 | PMS_中韩村中韩南变 | 交流10kV | 1390300008577 | 187.042 | 黄区 |  | 052786661111
11544 | 泗洪县 | 青阳街道 | 二里坝居委会 | 泗洪县供电公司 | 10kV山河186线 | PMS_山河佳苑碧桂园4#配电室12#变压器 | 交流10kV | 3090102640822 | 0 | 红区 | 上级设备容量受限 | 052786661111
11545 | 泗洪县 | 青阳街道 | 林业社区 | 泗洪县供电公司 | 10kV洲徐184线 | 洲亿汽车城2#变 | 交流10kV | 3203260905002888 | 0 | 红区 | 上级设备容量受限 | 052786661111
11546 | 泗洪县 | 青阳街道 | 二里坝居委会 | 泗洪县供电公司 | 10kV山河186线 | PMS_山河佳苑碧桂园6#配电室19#变压器 | 交流10kV | 3090102640819 | 0 | 红区 | 上级设备容量受限 | 052786661111
11547 | 泗洪县 | 重岗街道 | 大榭村 | 青阳供电所 | 10kV北重154线 | PMS_大谢村中变 | 交流10kV | 1390300008807 | 226.833 | 黄区 |  | 052786661111
11548 | 泗洪县 | 青阳街道 | 二里坝居委会 | 泗洪县供电公司 | 10kV山河186线 | PMS_山河佳苑碧桂园6#配电室20#变压器 | 交流10kV | 3090102640821 | 0 | 红区 | 上级设备容量受限 | 052786661111
11549 | 泗洪县 | 青阳街道 | 二里坝居委会 | 泗洪县供电公司 | 10kV山河186线 | PMS_山河佳苑碧桂园6#配电室21#变压器 | 交流10kV | 3090102640891 | 0 | 红区 | 上级设备容量受限 | 052786661111
11550 | 泗洪县 | 青阳街道 | 二里坝居委会 | 泗洪县供电公司 | 10kV山河186线 | PMS_山河佳苑碧桂园6#配电室22#变压器 | 交流10kV | 3090102640890 | 0 | 红区 | 上级设备容量受限 | 052786661111
11551 | 泗洪县 | 青阳街道 | 林业居委会 | 泗洪县供电公司 | 10kV洲翰18A线 | 翰林府3#配电室10#变 | 交流10kV | 3201242605228648 | 0 | 红区 | 上级设备容量受限 | 052786661111
11552 | 泗洪县 | 双沟镇 | 苗庄居 | 双沟供电所 | 10kV双鱼141线 | 纬二路三变 | 交流10kV | 3207250305104564 | 0 | 红区 | 上级设备容量受限 | 052786661111
11553 | 泗洪县 | 界集镇 | 梨园村 | 界集供电所 | 10kV湖庙Ⅰ152线 | PMS_梨园小区3#箱变 | 交流10kV | 3090102985053 | 486.778 | 黄区 |  | 052786661111
11554 | 泗洪县 | 上塘镇 | 向阳村 | 上塘供电所 | 10kV上南133线 | PMS_金色阳光小区1#箱变 | 交流10kV | 3090102327308 | 0 | 红区 | 上级设备容量受限 | 052786661111
11555 | 泗洪县 | 上塘镇 | 向阳村 | 上塘供电所 | 10kV上南133线 | PMS_金色阳光小区2#箱变 | 交流10kV | 3090102327309 | 0 | 红区 | 上级设备容量受限 | 052786661111
11556 | 泗洪县 | 上塘镇 | 大周村 | 上塘供电所 | 10kV上周132线 | 小鲍庄北变 | 交流10kV | 3206231605004283 | 0 | 红区 | 上级设备容量受限 | 052786661111
11557 | 泗洪县 | 大楼街道 | 华沟居委会 | 泗洪县供电公司 | 10kV洲衡189线 | 江南花园5#配电室19#变 | 交流10kV | 3208230405020376 | 0 | 红区 | 上级设备容量受限 | 052786661111
11558 | 泗洪县 | 上塘镇 | 郑集村 | 上塘供电所 | 10kV郑集165线 | 小孙岗北变 | 交流10kV | 3212222705004915 | 0 | 红区 | 上级设备容量受限 | 052786661111
11559 | 泗洪县 | 朱湖镇 | 朱湖街 | 金镇供电所 | 10kV朱湖174线 | 机关10#新增变 | 交流10kV | 3207240205167096 | 312 | 黄区 |  | 052786661111
11560 | 泗洪县 | 青阳街道 | 城南居委会 | 泗洪县供电公司 | 10kV洲古185线 | 紫宸名筑2#配电室8#变 | 交流10kV | 3207231105048269 | 0 | 红区 | 上级设备容量受限 | 052786661111
11561 | 泗洪县 | 青阳街道 | 二里坝居委会 | 泗洪县供电公司 | 10kV山河186线 | 山河佳苑碧桂园5#配电室18#变 | 交流10kV | 3090103040425 | 0 | 红区 | 上级设备容量受限 | 052786661111
11562 | 泗洪县 | 重岗街道 | 顺河村 | 青阳供电所 | 10kV利岗183线 | 顺河村孙墩中变 | 交流10kV | 3209242712226400 | 50.667 | 黄区 |  | 052786661111
11563 | 泗洪县 | 梅花镇 | 赵庄村 | 梅花供电所 | 10kV归花167线 | 安河双三双四2#变 | 交流10kV | 3090102308867 | 37.958 | 黄区 |  | 052786661111
11564 | 泗洪县 | 双沟镇 | 西岗居 | 双沟供电所 | 10kV双雪143线 | 星河湾小区1#变 | 交流10kV | 3210233005230160 | 0 | 红区 | 上级设备容量受限 | 052786661111
11565 | 泗洪县 | 大楼街道 | 华沟居委会 | 泗洪县供电公司 | 10kV洲衡189线 | 江南花园5#配电室17#变 | 交流10kV | 3208230405022740 | 0 | 红区 | 上级设备容量受限 | 052786661111
11566 | 泗洪县 | 双沟镇 | 黄岗村 | 双沟供电所 | 10kV峰黄152线 | 黄岗三变 | 交流10kV | 3221081819787582 | 0 | 红区 | 上级设备容量受限 | 052786661111
11567 | 泗洪县 | 梅花镇 | 万全村 | 梅花供电所 | 10kV潘山164线 | 小柏柏中4#变 | 交流10kV | 3211240605198962 | 13.583 | 黄区 |  | 052786661111
11568 | 泗洪县 | 界集镇 | 毕沟村 | 界集供电所 | 10kV古河2#956线 | 毕沟西2#变 | 交流10kV | 3209241205104349 | 156.458 | 黄区 |  | 052786661111
11569 | 泗洪县 | 双沟镇 | 黄岗村 | 双沟供电所 | 10kV峰黄152线 | PMS_黄岗小区二变 | 交流10kV | 3090103040326 | 0 | 红区 | 上级设备容量受限 | 052786661111
11570 | 泗洪县 | 双沟镇 | 雪五村 | 双沟供电所 | 10kV峰潼157线 | 碧根果基地1#变 | 交流10kV | 3221022405000123 | 0 | 红区 | 上级设备容量受限 | 052786661111
11571 | 泗洪县 | 青阳街道 | 孙何社区居委会 | 泗洪县供电公司 | 10kV庐山181线 | 鸿城湾二期3#配电室10#变 | 交流10kV | 3204252405080819 | 0 | 红区 | 上级设备容量受限 | 052786661111
11572 | 泗洪县 | 双沟镇 | 罗岗村 | 双沟供电所 | 10kV双豪144线 | 罗岗鱼塘2#变 | 交流10kV | 3205230805014899 | 0 | 红区 | 上级设备容量受限 | 052786661111
11573 | 泗洪县 | 青阳街道 | 洪桥社区 | 泗洪县供电公司 | 10kV洲徐184线 | 红星花园5#配电室13#变 | 交流10kV | 3212222905011053 | 0 | 红区 | 上级设备容量受限 | 052786661111
11574 | 泗洪县 | 青阳街道 | 城南居委会 | 泗洪县供电公司 | 10kV嵩黄182线 | PMS_古徐阁商业区配电室1#变压器 | 交流10kV | 3090102508744 | 0 | 红区 | 上级设备容量受限 | 052786661111
11575 | 泗洪县 | 青阳街道 | 城南居委会 | 泗洪县供电公司 | 10kV嵩黄182线 | PMS_古徐阁商业区配电室3#变压器 | 交流10kV | 3090102508745 | 0 | 红区 | 上级设备容量受限 | 052786661111
11576 | 泗洪县 | 青阳街道 | 城南居委会 | 泗洪县供电公司 | 10kV嵩黄182线 | PMS_古徐阁商业区配电室2#变压器 | 交流10kV | 3090102508746 | 0 | 红区 | 上级设备容量受限 | 052786661111
11577 | 泗洪县 | 青阳街道 | 城南居委会 | 泗洪县供电公司 | 10kV嵩黄182线 | PMS_古徐阁商业区配电室4#变压器 | 交流10kV | 3090102508747 | 0 | 红区 | 上级设备容量受限 | 052786661111
11578 | 泗洪县 | 青阳街道 | 林业居委会 | 泗洪县供电公司 | 10kV洲开187线 | 星河上城4#配电室11#变 | 交流10kV | 3211230605175382 | 0 | 红区 | 上级设备容量受限 | 052786661111
11579 | 泗洪县 | 半城镇 | 前洼村 | 半城供电所 | 10kV半城197线 | PMS_半城府苑小区3#箱变 | 交流10kV | 3090102907043 | 495.389 | 黄区 |  | 052786661111
11580 | 泗洪县 | 双沟镇 | 雪五村 | 双沟供电所 | 10kV峰淮15A线 | 雪枫新村3#变 | 交流10kV | 3221020405002237 | 0 | 红区 | 上级设备容量受限 | 052786661111
11581 | 泗洪县 | 青阳街道 | 顺河居委会 | 泗洪县供电公司 | 10kV庐山181线 | PMS_孙何十区4#变 | 交流10kV | 3090102630512 | 0 | 红区 | 上级设备容量受限 | 052786661111
11582 | 泗洪县 | 青阳街道 | 城南居委会 | 泗洪县供电公司 | 10kV洲金18C线 | 紫金别院3#配电室9#变 | 交流10kV | 3204241805062405 | 0 | 红区 | 上级设备容量受限 | 052786661111
11583 | 泗洪县 | 双沟镇 | 双沟社区 | 双沟供电所 | 10kV双雪143线 | 商贸中心1#变 | 交流10kV | 3212232505615935 | 0 | 红区 | 上级设备容量受限 | 052786661111
11584 | 泗洪县 | 上塘镇 | 向阳村 | 上塘供电所 | 10kV上南133线 | PMS_金色阳光小区3#箱变 | 交流10kV | 3090102327310 | 0 | 红区 | 上级设备容量受限 | 052786661111
11585 | 泗洪县 | 上塘镇 | 向阳村 | 上塘供电所 | 10kV上南133线 | PMS_金色阳光小区4#箱变 | 交流10kV | 3090102327311 | 0 | 红区 | 上级设备容量受限 | 052786661111
11586 | 泗洪县 | 孙园镇 | 刘德村 | 孙园供电所 | 10kV崔集195线 | PMS_刘德3.4组北变 | 交流10kV | 3090102421186 | 104.458 | 黄区 |  | 052786661111
11587 | 泗洪县 | 上塘镇 | 向阳村 | 上塘供电所 | 10kV上南133线 | PMS_金色阳光小区6#箱变 | 交流10kV | 3090102327313 | 0 | 红区 | 上级设备容量受限 | 052786661111
11588 | 泗洪县 | 龙集镇 | 杨邵村 | 龙集供电所 | 10kV兴侯183线 | 侯咀村东变 | 交流10kV | 3204241805157240 | 201.583 | 黄区 |  | 052786661111
11589 | 泗洪县 | 瑶沟乡 | 全民居委会 | 瑶沟供电所 | 10kV泗瑶Ⅱ183线 | 盛世豪庭8#变 | 交流10kV | 3201252305084660 | 0 | 红区 | 上级设备容量受限 | 052786661111
11590 | 泗洪县 | 上塘镇 | 向阳村 | 上塘供电所 | 10kV上南133线 | PMS_金色阳光小区5#箱变 | 交流10kV | 3090102327312 | 0 | 红区 | 上级设备容量受限 | 052786661111
11591 | 泗洪县 | 孙园镇 | 刘德村 | 孙园供电所 | 10kV崔集195线 | PMS_刘德瑶沟北变 | 交流10kV | 3090102420354 | 96.375 | 黄区 |  | 052786661111
11592 | 泗洪县 | 上塘镇 | 大付村 | 上塘供电所 | 10kV上付145线 | 大付河东2#变 | 交流10kV | 3211220905004116 | 0 | 红区 | 上级设备容量受限 | 052786661111
11593 | 泗洪县 | 青阳街道 | 洪桥居委会 | 泗洪县供电公司 | 10kV洲徐184线 | PMS_玫瑰西班牙4#箱变 | 交流10kV | 3090102314932 | 0 | 红区 | 上级设备容量受限 | 052786661111
11594 | 泗洪县 | 孙园镇 | 刘德村 | 孙园供电所 | 10kV崔集195线 | PMS_刘德5.6组北变 | 交流10kV | 3090102420353 | 277.792 | 黄区 |  | 052786661111
11595 | 泗洪县 | 朱湖镇 | 朱北村 | 金镇供电所 | 10kV朱圩171线 | 朱北后陈庄变 | 交流10kV | 3090102369778 | 50.208 | 黄区 |  | 052786661111
11596 | 泗洪县 | 界集镇 | 周咀村 | 界集供电所 | 10kV周青153线 | PMS_周咀三组变 | 交流10kV | 3090102347473 | 96.917 | 黄区 |  | 052786661111
11597 | 泗洪县 | 界集镇 | 沉涝村 | 界集供电所 | 10kV平南155线 | PMS_沉涝村部变 | 交流10kV | 1390300007723 | 114.583 | 黄区 |  | 052786661111
11598 | 泗洪县 | 界集镇 | 曹庙居 | 界集供电所 | 10kV金曹Ⅱ193线 | PMS_祝圩西2#变 | 交流10kV | 3090102471955 | 28.958 | 黄区 |  | 052786661111
11599 | 泗洪县 | 孙园镇 | 王阶村 | 孙园供电所 | 10kV机关193线 | 机关菜场2#变 | 交流10kV | 3206241405079203 | 311.083 | 黄区 |  | 052786661111
11600 | 泗洪县 | 魏营镇 | 涧东村 | 上塘供电所 | 10kV马庄151线 | PMS_涧东小区2#变 | 交流10kV | 3090102547785 | 310.361 | 黄区 |  | 052786661111
11601 | 泗洪县 | 归仁镇 | 郭庙村 | 梅花供电所 | 10kV归梅168线 | PMS_大庄后姜2#变 | 交流10kV | 3090102599394 | 130.167 | 黄区 |  | 052786661111
11602 | 泗洪县 | 上塘镇 | 马巷村 | 上塘供电所 | 10kV上任136线 | PMS_马巷村魏井路北2#变 | 交流10kV | 3090101007679 | 0 | 红区 | 上级设备容量受限 | 052786661111
11603 | 泗洪县 | 天岗湖乡 | 汤庄村 | 天岗湖供电所 | 10kV湖东164线 | PMS_余庄南变 | 交流10kV | 1390300009138 | 0 | 红区 | 上级设备容量受限 | 052786661111
11604 | 泗洪县 | 双沟镇 | 李庄村 | 双沟供电所 | 10kV双豪144线 | PMS_双沟项岗 | 交流10kV | 1390300009111 | 0 | 红区 | 上级设备容量受限 | 052786661111
11605 | 泗洪县 | 上塘镇 | 马巷村 | 上塘供电所 | 10kV上付145线 | PMS_马巷村魏井东2#变 | 交流10kV | 1390300007359 | 0 | 红区 | 上级设备容量受限 | 052786661111
11606 | 泗洪县 | 上塘镇 | 大付村 | 上塘供电所 | 10kV上付145线 | PMS_大付村大付北2#变 | 交流10kV | 1390300009852 | 0 | 红区 | 上级设备容量受限 | 052786661111
11607 | 泗洪县 | 上塘镇 | 向阳村 | 上塘供电所 | 10kV上南133线 | PMS_金色阳光小区7#箱变 | 交流10kV | 3090102525823 | 0 | 红区 | 上级设备容量受限 | 052786661111
11608 | 泗洪县 | 龙集镇 | 河口村 | 龙集供电所 | 10kV兴洼173线 | 河口村部2#变 | 交流10kV | 3207250205124367 | 98.667 | 黄区 |  | 052786661111
11609 | 泗洪县 | 半城镇 | 渔沟养殖场 | 半城供电所 | 10kV古城152线 | PMS_渔沟位咀变 | 交流10kV | 1390300007553 | 225.333 | 黄区 |  | 052786661111
11610 | 泗洪县 | 半城镇 | 顾北村 | 半城供电所 | 10kV古台154线 | 城北南2＃变 | 交流10kV | 3090102192057 | 281.833 | 黄区 |  | 052786661111
11611 | 泗洪县 | 天岗湖乡 | 陈咀村 | 天岗湖供电所 | 10kV机关161线 | PMS_王集直属变 | 交流10kV | 1390300008703 | 0 | 红区 | 上级设备容量受限 | 052786661111
11612 | 泗洪县 | 青阳街道 | 洪桥社区 | 泗洪县供电公司 | 10kV洲徐184线 | 红星花园3#配电室5#变 | 交流10kV | 3212222905009113 | 0 | 红区 | 上级设备容量受限 | 052786661111
11613 | 泗洪县 | 双沟镇 | 雪五村 | 双沟供电所 | 10kV峰淮15A线 | 雪枫新村1#变 | 交流10kV | 3221020405005222 | 0 | 红区 | 上级设备容量受限 | 052786661111
11614 | 泗洪县 | 车门乡 | 马公村 | 瑶沟供电所 | 10kV车马162线 | 马公新村4#变 | 交流10kV | 3090102489252 | 307.208 | 黄区 |  | 052786661111
11615 | 泗洪县 | 朱湖镇 | 庄塘村 | 金镇供电所 | 10kV朱庄172线 | 庄塘小区变 | 交流10kV | 3090102171402 | 24.917 | 黄区 |  | 052786661111
11616 | 泗洪县 | 魏营镇 | 刘营村 | 上塘供电所 | 10kV魏园156线 | 刘营村大夏庄东北变 | 交流10kV | 3207233105070960 | 108.667 | 黄区 |  | 052786661111
11617 | 泗洪县 | 双沟镇 | 中潼村 | 双沟供电所 | 10kV峰潼157线 | PMS_中潼村5#变 | 交流10kV | 3090102363841 | 0 | 红区 | 上级设备容量受限 | 052786661111
11618 | 泗洪县 | 半城镇 | 顾北村 | 半城供电所 | 10kV古台154线 | 城北南变 | 交流10kV | 1390300007631 | 286.32 | 黄区 |  | 052786661111
11619 | 泗洪县 | 界集镇 | 瓦庙村 | 界集供电所 | 10kV金曹Ⅰ185线 | 瓦庙西变 | 交流10kV | 1390300008730 | 23.833 | 黄区 |  | 052786661111
11620 | 泗洪县 | 双沟镇 | 李庄村 | 双沟供电所 | 10kV双豪144线 | PMS_李庄1#变 | 交流10kV | 1390300009112 | 0 | 红区 | 上级设备容量受限 | 052786661111
11621 | 泗洪县 | 上塘镇 | 大向村 | 上塘供电所 | 10kV上向165线 | 大向村大向东变 | 交流10kV | 3090102452929 | 111.389 | 黄区 |  | 052786661111
11622 | 泗洪县 | 上塘镇 | 垫湖村 | 上塘供电所 | 10kV上垫154线 | PMS_垫湖村垫湖北变 | 交流10kV | 1390100898020 | 309.25 | 黄区 |  | 052786661111
11623 | 泗洪县 | 上塘镇 | 马巷村 | 上塘供电所 | 10kV上任136线 | 大岳庄变 | 交流10kV | 3206231605003280 | 0 | 红区 | 上级设备容量受限 | 052786661111
11624 | 泗洪县 | 青阳街道 | 孙何社区居委会 | 泗洪县供电公司 | 10kV庐山181线 | 鸿城湾二期3#配电室8#变 | 交流10kV | 3204252405089868 | 0 | 红区 | 上级设备容量受限 | 052786661111
11625 | 泗洪县 | 界集镇 | 颜圩村 | 界集供电所 | 10kV界太184线 | PMS_颜圩南变 | 交流10kV | 1390300009257 | 219.417 | 黄区 |  | 052786661111
11626 | 泗洪县 | 界集镇 | 杨岗村 | 界集供电所 | 10kV界岗182线 | PMS_杨岗西变 | 交流10kV | 1390300008769 | 253.667 | 黄区 |  | 052786661111
11627 | 泗洪县 | 界集镇 | 李塘村 | 界集供电所 | 10kV界南172线 | PMS_李塘孙王组单变 | 交流10kV | 1390300009267 | 128.125 | 黄区 |  | 052786661111
11628 | 泗洪县 | 朱湖镇 | 朱湖街 | 金镇供电所 | 10kV朱湖174线 | PMS_机关6＃变 | 交流10kV | 1390300008354 | 300.903 | 黄区 |  | 052786661111
11629 | 泗洪县 | 重岗街道 | 王寿村 | 青阳供电所 | 10kV北岗144线 | 王寿后王变 | 交流10kV | 1390300008405 | 69.75 | 黄区 |  | 052786661111
11630 | 泗洪县 | 青阳街道 | 城南居委会 | 泗洪县供电公司 | 10kV洲古185线 | 紫宸名筑3#配电室11#变 | 交流10kV | 3207231105047588 | 0 | 红区 | 上级设备容量受限 | 052786661111
11631 | 泗洪县 | 界集镇 | 后钟洼村 | 界集供电所 | 10kV古河1#946线 | PMS_钟洼河北2号变 | 交流10kV | 1390300008725 | 0 | 红区 | 本级设备容量受限 | 052786661111
11632 | 泗洪县 | 双沟镇 | 吴庄村 | 双沟供电所 | 10kV峰吴145线 | 王庄二变 | 交流10kV | 1390100908506 | 0 | 红区 | 本级设备容量受限 | 052786661111
11633 | 泗洪县 | 魏营镇 | 欧岗村 | 上塘供电所 | 10kV上庄153线 | PMS_欧岗村石庄变 | 交流10kV | 3090102453125 | 315.583 | 黄区 |  | 052786661111
11634 | 泗洪县 | 车门乡 | 奏桥村 | 瑶沟供电所 | 10kV车全193线 | 秦桥二变 | 交流10kV | 3208242805092785 | 0 | 红区 | 本级设备容量受限 | 052786661111
11635 | 泗洪县 | 双沟镇 | 淮丰社区 | 双沟供电所 | 10kV双河134线 | PMS_淮丰一组 | 交流10kV | 3090102453200 | 148.75 | 黄区 |  | 052786661111
11636 | 泗洪县 | 青阳街道 | 二里坝居委会 | 泗洪县供电公司 | 10kV山河186线 | 山河佳苑碧桂园3#配电室9#变 | 交流10kV | 3090103040422 | 0 | 红区 | 上级设备容量受限 | 052786661111
11637 | 泗洪县 | 双沟镇 | 中潼村 | 双沟供电所 | 10kV峰淮15A线 | 中潼村4#变 | 交流10kV | 1390300009979 | 0 | 红区 | 上级设备容量受限 | 052786661111
11638 | 泗洪县 | 双沟镇 | 后窑社区 | 双沟供电所 | 10kV峰窑143线 | 王套小新庄二变 | 交流10kV | 3221081819789624 | 204.25 | 黄区 |  | 052786661111
11639 | 泗洪县 | 天岗湖乡 | 王集居 | 天岗湖供电所 | 10kV湖东164线 | 阳光新苑1#变 | 交流10kV | 3090103021351 | 0 | 红区 | 上级设备容量受限 | 052786661111
11640 | 泗洪县 | 上塘镇 | 垫湖村 | 上塘供电所 | 10kV上垫154线 | 垫湖村垫湖东1#变 | 交流10kV | 1390300010343 | 287.222 | 黄区 |  | 052786661111
11641 | 泗洪县 | 上塘镇 | 垫湖村 | 上塘供电所 | 10kV上任136线 | 桃花园西2#变 | 交流10kV | 3205251605262362 | 0 | 红区 | 上级设备容量受限 | 052786661111
11642 | 泗洪县 | 上塘镇 | 胡桥村 | 上塘供电所 | 10kV陈吴166线 | 胡桥西2#变 | 交流10kV | 3210223105023605 | 0 | 红区 | 上级设备容量受限 | 052786661111
11643 | 泗洪县 | 天岗湖乡 | 上钱村 | 天岗湖供电所 | 10kV峰湖156线 | PMS_小刘庄变 | 交流10kV | 1390300009140 | 0 | 红区 | 上级设备容量受限 | 052786661111
11644 | 泗洪县 | 双沟镇 | 新淮村 | 双沟供电所 | 10kV峰潼157线 | PMS_新淮西2#变 | 交流10kV | 3090102489343 | 0 | 红区 | 上级设备容量受限 | 052786661111
11645 | 泗洪县 | 归仁镇 | 大庄村 | 梅花供电所 | 10kV梅西1E3线 | PMS_大罗庄变 | 交流10kV | 3090102452765 | 201.667 | 黄区 |  | 052786661111
11646 | 泗洪县 | 梅花镇 | 川城村 | 梅花供电所 | 10kV梅花1D3线 | PMS_梅花3.4组 | 交流10kV | 3090102452783 | 251.583 | 黄区 |  | 052786661111
11647 | 泗洪县 | 双沟镇 | 雪三村 | 双沟供电所 | 10kV峰淮15A线 | PMS_四河马滩西2#变 | 交流10kV | 3090102489344 | 0 | 红区 | 上级设备容量受限 | 052786661111
11648 | 泗洪县 | 双沟镇 | 雪四村 | 双沟供电所 | 10kV峰淮15A线 | 四河雪四北2#变 | 交流10kV | 3090102489345 | 0 | 红区 | 上级设备容量受限 | 052786661111
11649 | 泗洪县 | 双沟镇 | 前窑社区 | 双沟供电所 | 10kV峰潼157线 | PMS_大庄东3#变 | 交流10kV | 3090102489346 | 0 | 红区 | 上级设备容量受限 | 052786661111
11650 | 泗洪县 | 天岗湖乡 | 上钱村 | 天岗湖供电所 | 10kV峰湖156线 | PMS_罗岗变 | 交流10kV | 3090102452871 | 0 | 红区 | 上级设备容量受限 | 052786661111
11651 | 泗洪县 | 双沟镇 | 养殖一场 | 双沟供电所 | 10kV峰潼157线 | PMS_大庄西3#变 | 交流10kV | 3090102489347 | 0 | 红区 | 上级设备容量受限 | 052786661111
11652 | 泗洪县 | 双沟镇 | 养殖一场 | 双沟供电所 | 10kV峰潼157线 | PMS_大庄西4#变 | 交流10kV | 3090102489348 | 0 | 红区 | 上级设备容量受限 | 052786661111
11653 | 泗洪县 | 归仁镇 | 归仁居 | 梅花供电所 | 10kV万全1E4线 | PMS_许金圩东变 | 交流10kV | 3090102452872 | 137.333 | 黄区 |  | 052786661111
11654 | 泗洪县 | 双沟镇 | 养殖二场 | 双沟供电所 | 10kV峰潼157线 | PMS_四河二咀北2#变 | 交流10kV | 3090102489349 | 0 | 红区 | 上级设备容量受限 | 052786661111
11655 | 泗洪县 | 双沟镇 | 雪五村 | 双沟供电所 | 10kV峰淮15A线 | PMS_四河汪台南3#变 | 交流10kV | 3090102489350 | 0 | 红区 | 上级设备容量受限 | 052786661111
11656 | 泗洪县 | 归仁镇 | 大口村 | 梅花供电所 | 10kV万全1E4线 | PMS_西朱西变 | 交流10kV | 3090102452901 | 228.75 | 黄区 |  | 052786661111
11657 | 泗洪县 | 界集镇 | 杜墩村 | 界集供电所 | 10kV湖墩153线 | PMS_丁岗小区6#箱变 | 交流10kV | 3090103044544 | 311.5 | 黄区 |  | 052786661111
11658 | 泗洪县 | 梅花镇 | 川城村 | 梅花供电所 | 10kV郭庙166线 | PMS_灯伦示范村1#台片 | 交流10kV | 1390300007699 | 250.75 | 黄区 |  | 052786661111
11659 | 泗洪县 | 界集镇 | 梨园村 | 界集供电所 | 10kV湖庙Ⅰ152线 | PMS_路口中变 | 交流10kV | 3090102452233 | 239.639 | 黄区 |  | 052786661111
11660 | 泗洪县 | 双沟镇 | 养殖二场 | 双沟供电所 | 10kV峰潼157线 | PMS_四河二咀南2#变 | 交流10kV | 3090102452952 | 0 | 红区 | 上级设备容量受限 | 052786661111
11661 | 泗洪县 | 上塘镇 | 郑集村 | 上塘供电所 | 10kV郑集165线 | PMS_郑集北变 | 交流10kV | 3090102452958 | 0 | 红区 | 上级设备容量受限 | 052786661111
11662 | 泗洪县 | 归仁镇 | 姜冯村 | 梅花供电所 | 10kV安河165线 | PMS_沙庄顺河南变 | 交流10kV | 3090102511605 | 110.625 | 黄区 |  | 052786661111
11663 | 泗洪县 | 魏营镇 | 魏营村 | 上塘供电所 | 10kV上营143线 | PMS_魏营村2#变 | 交流10kV | 1390100898235 | 0 | 红区 | 上级设备容量受限 | 052786661111
11664 | 泗洪县 | 归仁镇 | 安河村 | 梅花供电所 | 10kV梅花1D3线 | PMS_农贸市场2#变 | 交流10kV | 3090102488988 | 303 | 黄区 |  | 052786661111
11665 | 泗洪县 | 界集镇 | 朱家岗村 | 界集供电所 | 10kV湖庙Ⅰ152线 | PMS_朱前西变 | 交流10kV | 3090102452345 | 151.792 | 黄区 |  | 052786661111
11666 | 泗洪县 | 界集镇 | 武岗村 | 界集供电所 | 10kV湖庙Ⅰ152线 | 牌坊 东变 | 交流10kV | 3090102452356 | 216.93 | 黄区 |  | 052786661111
11667 | 泗洪县 | 上塘镇 | 胡桥村 | 上塘供电所 | 10kV陈吴166线 | PMS_大李东2#变 | 交流10kV | 1390300007928 | 0 | 红区 | 上级设备容量受限 | 052786661111
11668 | 泗洪县 | 金锁镇 | 白庙村 | 金镇供电所 | 10kV白庙192线 | PMS_白庙5#变 | 交流10kV | 1390300009373 | 6.833 | 黄区 |  | 052786661111
11669 | 泗洪县 | 界集镇 | 后钟洼村 | 界集供电所 | 10kV古河1#946线 | PMS_钟洼河北6#变 | 交流10kV | 3090102492799 | 133.125 | 黄区 |  | 052786661111
11670 | 泗洪县 | 归仁镇 | 凌汪村 | 梅花供电所 | 10kV潘山164线 | 小柏柏中3#变 | 交流10kV | 3090102511608 | 117.813 | 黄区 |  | 052786661111
11671 | 泗洪县 | 魏营镇 | 魏营村 | 上塘供电所 | 10kV马庄151线 | PMS_魏营东变 | 交流10kV | 3090102472807 | 316.076 | 黄区 |  | 052786661111
11672 | 泗洪县 | 归仁镇 | 苏洼村 | 梅花供电所 | 10kV归花167线 | PMS_安河六七八东变 | 交流10kV | 3090102452363 | 0 | 红区 | 本级设备容量受限 | 052786661111
11673 | 泗洪县 | 归仁镇 | 小柏村 | 梅花供电所 | 10kV潘山164线 | PMS_陈怀一南变 | 交流10kV | 3090102511601 | 0 | 红区 | 本级设备容量受限 | 052786661111
11674 | 泗洪县 | 归仁镇 | 小柏村 | 梅花供电所 | 10kV归花167线 | PMS_大口村部2#变 | 交流10kV | 3090102478789 | 3 | 黄区 |  | 052786661111
11675 | 泗洪县 | 魏营镇 | 刘营村 | 上塘供电所 | 10kV魏园156线 | 刘营刘西变 | 交流10kV | 1390300007459 | 0 | 红区 | 本级设备容量受限 | 052786661111
11676 | 泗洪县 | 天岗湖乡 | 赵马居 | 天岗湖供电所 | 10kV湖东164线 | PMS_谭庄变 | 交流10kV | 1390300008661 | 0 | 红区 | 上级设备容量受限 | 052786661111
11677 | 泗洪县 | 上塘镇 | 上塘村 | 上塘供电所 | 10kV上北164线 | PMS_上塘村上塘西北变 | 交流10kV | 1390300007355 | 251.583 | 黄区 |  | 052786661111
11678 | 泗洪县 | 天岗湖乡 | 王集居 | 天岗湖供电所 | 10kV湖西167线 | PMS_王集松林变 | 交流10kV | 1390300008751 | 0 | 红区 | 上级设备容量受限 | 052786661111
11679 | 泗洪县 | 双沟镇 | 后窑社区 | 双沟供电所 | 10kV峰窑143线 | PMS_窑南变 | 交流10kV | 1390300009251 | 272.125 | 黄区 |  | 052786661111
11680 | 泗洪县 | 双沟镇 | 后窑社区 | 双沟供电所 | 10kV峰窑143线 | PMS_陈窑二变 | 交流10kV | 3090101115503 | 177.25 | 黄区 |  | 052786661111
11681 | 泗洪县 | 双沟镇 | 黄岗村 | 双沟供电所 | 10kV峰黄152线 | PMS_孙排坊二变 | 交流10kV | 3090102139925 | 0 | 红区 | 上级设备容量受限 | 052786661111
11682 | 泗洪县 | 双沟镇 | 周王村 | 双沟供电所 | 10kV峰黄152线 | PMS_周圩小王庄变 | 交流10kV | 3090101961007 | 0 | 红区 | 上级设备容量受限 | 052786661111
11683 | 泗洪县 | 朱湖镇 | 许圩村 | 金镇供电所 | 10kV朱圩171线 | 许圩小圩变 | 交流10kV | 1390300009053 | 126 | 黄区 |  | 052786661111
11684 | 泗洪县 | 界集镇 | 王墩村 | 界集供电所 | 10kV界太184线 | PMS_王灯东2#变 | 交流10kV | 3090102538606 | 118.958 | 黄区 |  | 052786661111
11685 | 泗洪县 | 上塘镇 | 谷墩村 | 上塘供电所 | 10kV上付145线 | 谷墩村小刘庄东变 | 交流10kV | 3207232005065358 | 0 | 红区 | 上级设备容量受限 | 052786661111
11686 | 泗洪县 | 梅花镇 | 梅花居 | 梅花供电所 | 10kV归花167线 | PMS_姜冯金庄变 | 交流10kV | 3090102452373 | 97.25 | 黄区 |  | 052786661111
11687 | 泗洪县 | 归仁镇 | 苏洼村 | 梅花供电所 | 10kV潘山164线 | PMS_苏洼村部变 | 交流10kV | 3090102452397 | 177.208 | 黄区 |  | 052786661111
11688 | 泗洪县 | 双沟镇 | 张郭村 | 双沟供电所 | 10kV峰吴145线 | PMS_油坊二变 | 交流10kV | 3090102123619 | 259.458 | 黄区 |  | 052786661111
11689 | 泗洪县 | 双沟镇 | 后窑社区 | 双沟供电所 | 10kV峰窑143线 | PMS_窑南路边变 | 交流10kV | 1390300009249 | 269.333 | 黄区 |  | 052786661111
11690 | 泗洪县 | 双沟镇 | 后窑社区 | 双沟供电所 | 10kV峰窑143线 | 窑北街新变 | 交流10kV | 1390300009247 | 270.75 | 黄区 |  | 052786661111
11691 | 泗洪县 | 青阳街道 | 林业居委会 | 泗洪县供电公司 | 10kV洲园18B线 | 翰林府3#配电室9#变 | 交流10kV | 3201242605228643 | 0 | 红区 | 上级设备容量受限 | 052786661111
11692 | 泗洪县 | 大楼街道 | 薛庄村 | 青阳供电所 | 10kV薛庙167线 | PMS_小楼薛庄变 | 交流10kV | 1390300007641 | 286.389 | 黄区 |  | 052786661111
11693 | 泗洪县 | 车门乡 | 马公村 | 瑶沟供电所 | 10kV车马162线 | PMS_马公新村2#变 | 交流10kV | 3090102489250 | 310.333 | 黄区 |  | 052786661111
11694 | 泗洪县 | 归仁镇 | 江韩村 | 梅花供电所 | 10kV安河165线 | PMS_江韩新村4#配变 | 交流10kV | 3090102379516 | 260.833 | 黄区 |  | 052786661111
11695 | 泗洪县 | 重岗街道 | 中韩村 | 青阳供电所 | 10kV北岗144线 | 中韩村中韩街中变 | 交流10kV | 1390300008576 | 286.667 | 黄区 |  | 052786661111
11696 | 泗洪县 | 天岗湖乡 | 陈宋村 | 天岗湖供电所 | 10kV峰湖156线 | PMS_后宋变 | 交流10kV | 1390300008709 | 0 | 红区 | 上级设备容量受限 | 052786661111
11697 | 泗洪县 | 青阳街道 | 城南居委会 | 泗洪县供电公司 | 10kV洲古185线 | 紫宸名筑3#配电室9#变 | 交流10kV | 3207231105048265 | 0 | 红区 | 上级设备容量受限 | 052786661111
11698 | 泗洪县 | 天岗湖乡 | 姚宋村 | 天岗湖供电所 | 10kV湖西167线 | PMS_姚宋丰岗变 | 交流10kV | 1390300008326 | 0 | 红区 | 上级设备容量受限 | 052786661111
11699 | 泗洪县 | 双沟镇 | 花园居 | 双沟供电所 | 10kV双鱼141线 | 老庄变 | 交流10kV | 3090103046806 | 0 | 红区 | 上级设备容量受限 | 052786661111
11700 | 泗洪县 | 魏营镇 | 涧北村 | 上塘供电所 | 10kV马庄151线 | PMS_涧北一变 | 交流10kV | 1390300007599 | 293 | 黄区 |  | 052786661111
11701 | 泗洪县 | 双沟镇 | 后窑社区 | 双沟供电所 | 10kV峰窑143线 | PMS_上王套变 | 交流10kV | 3090102453817 | 265.417 | 黄区 |  | 052786661111
11702 | 泗洪县 | 双沟镇 | 黄岗村 | 双沟供电所 | 10kV峰黄152线 | PMS_黄岗变 | 交流10kV | 3090102453828 | 0 | 红区 | 上级设备容量受限 | 052786661111
11703 | 泗洪县 | 金锁镇 | 沈庄村 | 金镇供电所 | 10kV白庙192线 | PMS_侯湾13#变 | 交流10kV | 3090102453827 | 125 | 黄区 |  | 052786661111
11704 | 泗洪县 | 双沟镇 | 后窑社区 | 双沟供电所 | 10kV峰窑143线 | PMS_宋庄大桥面变 | 交流10kV | 3090102453849 | 276.271 | 黄区 |  | 052786661111
11705 | 泗洪县 | 双沟镇 | 后窑社区 | 双沟供电所 | 10kV峰窑143线 | PMS_陈窑变 | 交流10kV | 3090102453878 | 53.917 | 黄区 |  | 052786661111
11706 | 泗洪县 | 孙园镇 | 孙楼村 | 孙园供电所 | 10kV洋井194线 | PMS_孙楼后谢 | 交流10kV | 3090102454016 | 286.312 | 黄区 |  | 052786661111
11707 | 泗洪县 | 车门乡 | 大庄村 | 瑶沟供电所 | 10kV车全193线 | PMS_大庄康居1#变 | 交流10kV | 1390100848979 | 300.75 | 黄区 |  | 052786661111
11708 | 泗洪县 | 双沟镇 | 峰山居 | 双沟供电所 | 10kV峰山151线 | PMS_峰山老街变 | 交流10kV | 1390100901863 | 0 | 红区 | 上级设备容量受限 | 052786661111
11709 | 泗洪县 | 归仁镇 | 江桥村 | 梅花供电所 | 10kV归梅168线 | PMS_泗河赵台变 | 交流10kV | 3090102454080 | 122.25 | 黄区 |  | 052786661111
11710 | 泗洪县 | 归仁镇 | 大庄村 | 梅花供电所 | 10kV归花167线 | PMS_大口沈庄变 | 交流10kV | 3090102454096 | 196.333 | 黄区 |  | 052786661111
11711 | 泗洪县 | 魏营镇 | 魏营村 | 上塘供电所 | 10kV上营143线 | PMS_盛世新城2#箱变 | 交流10kV | 3090102627502 | 0 | 红区 | 上级设备容量受限 | 052786661111
11712 | 泗洪县 | 魏营镇 | 魏营村 | 上塘供电所 | 10kV上营143线 | PMS_盛世新城8#箱变 | 交流10kV | 3090102627503 | 0 | 红区 | 上级设备容量受限 | 052786661111
11713 | 泗洪县 | 上塘镇 | 垫湖村 | 上塘供电所 | 10kV上垫154线 | PMS_垫湖村桃花园东2#变 | 交流10kV | 3090102548082 | 307.167 | 黄区 |  | 052786661111
11714 | 泗洪县 | 上塘镇 | 垫湖村 | 上塘供电所 | 10kV上任136线 | PMS_垫湖村垫湖西南2#变 | 交流10kV | 3090102548083 | 0 | 红区 | 上级设备容量受限 | 052786661111
11715 | 泗洪县 | 上塘镇 | 垫湖村 | 上塘供电所 | 10kV上任136线 | PMS_垫湖村垫湖西北2#变 | 交流10kV | 3090102548084 | 0 | 红区 | 上级设备容量受限 | 052786661111
11716 | 泗洪县 | 双沟镇 | 后窑社区 | 双沟供电所 | 10kV峰窑143线 | 上马套变 | 交流10kV | 3090102453740 | 67.333 | 黄区 |  | 052786661111
11717 | 泗洪县 | 魏营镇 | 宋桥村 | 上塘供电所 | 10kV马庄151线 | PMS_宋桥后圩变 | 交流10kV | 3090102453746 | 304.57 | 黄区 |  | 052786661111
11718 | 泗洪县 | 双沟镇 | 西岗居 | 双沟供电所 | 10kV双雪143线 | 星河湾小区2#变 | 交流10kV | 3210233005228404 | 0 | 红区 | 上级设备容量受限 | 052786661111
11719 | 泗洪县 | 上塘镇 | 郑集村 | 上塘供电所 | 10kV郑集165线 | PMS_郑集中路北变 | 交流10kV | 3090102548124 | 0 | 红区 | 上级设备容量受限 | 052786661111
11720 | 泗洪县 | 上塘镇 | 郑集村 | 上塘供电所 | 10kV郑集165线 | 郑集东2#变 | 交流10kV | 3090102548125 | 0 | 红区 | 上级设备容量受限 | 052786661111
11721 | 泗洪县 | 上塘镇 | 郑集村 | 上塘供电所 | 10kV郑集165线 | PMS_郑集村路北变 | 交流10kV | 3090102548126 | 0 | 红区 | 上级设备容量受限 | 052786661111
11722 | 泗洪县 | 双沟镇 | 峰山居 | 双沟供电所 | 10kV峰山151线 | PMS_峰山西变 | 交流10kV | 3090102453788 | 0 | 红区 | 上级设备容量受限 | 052786661111
11723 | 泗洪县 | 魏营镇 | 豆冲村 | 上塘供电所 | 10kV魏营154线 | PMS_豆冲赵圩变 | 交流10kV | 3090102453797 | 171.556 | 黄区 |  | 052786661111
11724 | 泗洪县 | 双沟镇 | 前窑社区 | 双沟供电所 | 10kV峰山151线 | PMS_前窑二变 | 交流10kV | 3090102124901 | 0 | 红区 | 上级设备容量受限 | 052786661111
11725 | 泗洪县 | 青阳街道 | 林业居委会 | 泗洪县供电公司 | 10kV洲翰18A线 | 翰林府2#配电室6#变 | 交流10kV | 3201242605234587 | 0 | 红区 | 上级设备容量受限 | 052786661111
11726 | 泗洪县 | 双沟镇 | 吴庄村 | 双沟供电所 | 10kV峰吴145线 | PMS_王庄变 | 交流10kV | 1390100908505 | 0 | 红区 | 本级设备容量受限 | 052786661111
11727 | 泗洪县 | 双沟镇 | 塔河村 | 双沟供电所 | 10kV峰吴145线 | 塔河二变 | 交流10kV | 3090102385103 | 0 | 红区 | 本级设备容量受限 | 052786661111
11728 | 泗洪县 | 金镇 | 周河村 | 金镇供电所 | 10kV金周181线 | PMS_周河6#变 | 交流10kV | 3090102453901 | 230.403 | 黄区 |  | 052786661111
11729 | 泗洪县 | 双沟镇 | 淮胜社区 | 双沟供电所 | 10kV双河134线 | PMS_淮胜疏菜基地变 | 交流10kV | 3090102453515 | 228.5 | 黄区 |  | 052786661111
11730 | 泗洪县 | 双沟镇 | 雪四村 | 双沟供电所 | 10kV峰潼157线 | PMS_四河雪四南 | 交流10kV | 3090102453517 | 0 | 红区 | 上级设备容量受限 | 052786661111
11731 | 泗洪县 | 青阳街道 | 城南居委会 | 泗洪县供电公司 | 10kV洲古185线 | 紫宸名筑3#配电室12#变 | 交流10kV | 3207231105043635 | 0 | 红区 | 上级设备容量受限 | 052786661111
11732 | 泗洪县 | 车门乡 | 官塘村 | 瑶沟供电所 | 10kV官塘155线 | PMS_官塘四变 | 交流10kV | 3090102756676 | 265.417 | 黄区 |  | 052786661111
11733 | 泗洪县 | 双沟镇 | 雪二村 | 双沟供电所 | 10kV双雪143线 | 四河雪二西变 | 交流10kV | 3090102453536 | 0 | 红区 | 上级设备容量受限 | 052786661111
11734 | 泗洪县 | 双沟镇 | 新淮村 | 双沟供电所 | 10kV峰潼157线 | PMS_新淮东2#变 | 交流10kV | 3090102453543 | 0 | 红区 | 上级设备容量受限 | 052786661111
11735 | 泗洪县 | 金锁镇 | 孟乔村 | 金镇供电所 | 10kV金西195线 | PMS_孙桥3#变 | 交流10kV | 1390300008497 | 48.917 | 黄区 |  | 052786661111
11736 | 泗洪县 | 界集镇 | 安东村 | 界集供电所 | 10kV界岗182线 | 安东南变 | 交流10kV | 3206252305262819 | 8.667 | 黄区 |  | 052786661111
11737 | 泗洪县 | 双沟镇 | 苗庄居 | 双沟供电所 | 10kV双北148线 | PMS_双沟工业园2#变 | 交流10kV | 3090102453544 | 0 | 红区 | 上级设备容量受限 | 052786661111
11738 | 泗洪县 | 双沟镇 | 潼河村 | 双沟供电所 | 10kV峰淮15A线 | PMS_四河潼河东 | 交流10kV | 3090102453573 | 0 | 红区 | 上级设备容量受限 | 052786661111
11739 | 泗洪县 | 界集镇 | 太平居 | 界集供电所 | 10kV周青153线 | PMS_学府名城2#变 | 交流10kV | 3090102480529 | 311.167 | 黄区 |  | 052786661111
11740 | 泗洪县 | 青阳街道 | 洪桥社区 | 泗洪县供电公司 | 10kV洲西163线 | PMS_洪桥农贸市场配电室4#变 | 交流10kV | 3090102540929 | 0 | 红区 | 上级设备容量受限 | 052786661111
11741 | 泗洪县 | 龙集镇 | 龙西村 | 龙集供电所 | 10kV兴集172线 | PMS_龙园小区7#箱变 | 交流10kV | 3090102443734 | 494 | 黄区 |  | 052786661111
11742 | 泗洪县 | 瑶沟乡 | 桂湾村 | 瑶沟供电所 | 10kV泗瑶Ⅰ173线 | 桂湾组西变 | 交流10kV | 3221060105013621 | 229.333 | 黄区 |  | 052786661111
11743 | 泗洪县 | 重岗街道 | 顺河村 | 青阳供电所 | 10kV利岗183线 | PMS_顺河小王2#变 | 交流10kV | 3090102354927 | 123.042 | 黄区 |  | 052786661111
11744 | 泗洪县 | 孙园镇 | 李庙村 | 孙园供电所 | 10kV崔集195线 | 谢塘北变 | 交流10kV | 3090102324848 | 105.25 | 黄区 |  | 052786661111
11745 | 泗洪县 | 魏营镇 | 庞塘村 | 上塘供电所 | 10kV魏园156线 | PMS_冯洼小区西变 | 交流10kV | 3090102402804 | 214.653 | 黄区 |  | 052786661111
11746 | 泗洪县 | 归仁镇 | 山河村 | 梅花供电所 | 10kV郭庙166线 | PMS_黄圩西1＃变 | 交流10kV | 3090102360561 | 49.417 | 黄区 |  | 052786661111
11747 | 泗洪县 | 重岗街道 | 朱圩村 | 青阳供电所 | 10kV利岗183线 | PMS_朱圩油坊南变 | 交流10kV | 3090102354928 | 41.333 | 黄区 |  | 052786661111
11748 | 泗洪县 | 归仁镇 | 泗河村 | 梅花供电所 | 10kV归花167线 | PMS_大口陆庄变 | 交流10kV | 3090102368673 | 0 | 红区 | 本级设备容量受限 | 052786661111
11749 | 泗洪县 | 梅花镇 | 郭庙村 | 梅花供电所 | 10kV郭庙166线 | 黄圩西2#变 | 交流10kV | 3090102360560 | 123.417 | 黄区 |  | 052786661111
11750 | 泗洪县 | 梅花镇 | 川城村 | 梅花供电所 | 10kV归梅168线 | PMS_大庄刘中2#变 | 交流10kV | 3090102362692 | 238.667 | 黄区 |  | 052786661111
11751 | 泗洪县 | 半城镇 | 刘西咀村 | 半城供电所 | 10kV古玉174线 | PMS_刘西咀南2＃变 | 交流10kV | 3090102347437 | 248.75 | 黄区 |  | 052786661111
11752 | 泗洪县 | 上塘镇 | 马巷村 | 上塘供电所 | 10kV上任136线 | 马巷村烧饼李北变 | 交流10kV | 3090102345392 | 0 | 红区 | 上级设备容量受限 | 052786661111
11753 | 泗洪县 | 半城镇 | 郁咀村 | 半城供电所 | 10kV古岗172线 | PMS_郁咀西2＃变 | 交流10kV | 3090102368524 | 0 | 红区 | 本级设备容量受限 | 052786661111
11754 | 泗洪县 | 重岗街道 | 朱圩村 | 青阳供电所 | 10kV利岗183线 | PMS_朱圩小王南2#变 | 交流10kV | 3090102354848 | 134.875 | 黄区 |  | 052786661111
11755 | 泗洪县 | 魏营镇 | 庞塘村 | 上塘供电所 | 10kV魏园156线 | PMS_冯洼小区东变 | 交流10kV | 3090102402830 | 216.736 | 黄区 |  | 052786661111
11756 | 泗洪县 | 双沟镇 | 淮丰社区 | 双沟供电所 | 10kV双河134线 | PMS_淮丰北3#变 | 交流10kV | 3090102355090 | 76.389 | 黄区 |  | 052786661111
11757 | 泗洪县 | 归仁镇 | 刘大庄村 | 梅花供电所 | 10kV归梅168线 | PMS_刘大庄西变 | 交流10kV | 3090102361099 | 137.125 | 黄区 |  | 052786661111
11758 | 泗洪县 | 孙园镇 | 王阶居委会 | 孙园供电所 | 10kV机关193线 | PMS_车站北变 | 交流10kV | 3090102402836 | 211.597 | 黄区 |  | 052786661111
11759 | 泗洪县 | 朱湖 | 柳元村 | 金镇供电所 | 10kV朱柳175线 | 柳元小河南配变 | 交流10kV | 3090102370156 | 0 | 红区 | 本级设备容量受限 | 052786661111
11760 | 泗洪县 | 龙集镇 | 金圩村 | 龙集供电所 | 10kV兴洼173线 | PMS_河口小区1#变 | 交流10kV | 3090102371652 | 60.792 | 黄区 |  | 052786661111
11761 | 泗洪县 | 青阳街道 | 薛岗村 | 青阳供电所 | 10kV青田1E5线 | PMS_薛刚8.9.12组北变 | 交流10kV | 3090102362125 | 126.5 | 黄区 |  | 052786661111
11762 | 泗洪县 | 双沟镇 | 黄岗村 | 双沟供电所 | 10kV双府147线 | PMS_双沟双南4#变 | 交流10kV | 3090102370105 | 0 | 红区 | 上级设备容量受限 | 052786661111
11763 | 泗洪县 | 瑶沟乡 | 马公村 | 瑶沟供电所 | 10kV车马162线 | PMS_马公五里西配变 | 交流10kV | 3090102360534 | 127.458 | 黄区 |  | 052786661111
11764 | 泗洪县 | 瑶沟乡 | 瑶沟居委会 | 瑶沟供电所 | 10kV泗瑶Ⅱ183线 | PMS_全民队园区2＃变 | 交流10kV | 3090102402856 | 0 | 红区 | 上级设备容量受限 | 052786661111
11765 | 泗洪县 | 金锁镇 | 曹宅村 | 金镇供电所 | 10kV金阳194线 | PMS_董湖新增变 | 交流10kV | 3090102361530 | 0 | 红区 | 本级设备容量受限 | 052786661111
11766 | 泗洪县 | 朱湖镇 | 黄圩村 | 金镇供电所 | 10kV朱柳175线 | PMS_黄圩沙岭东变 | 交流10kV | 3090102335741 | 163.944 | 黄区 |  | 052786661111
11767 | 泗洪县 | 半城镇 | 王岗村 | 半城供电所 | 10kV古城152线 | PMS_刘岗2＃变 | 交流10kV | 3090102363350 | 227.986 | 黄区 |  | 052786661111
11768 | 泗洪县 | 界集镇 | 颜圩村 | 界集供电所 | 10kV界太184线 | PMS_颜圩南2#配变 | 交流10kV | 3090102368646 | 252.25 | 黄区 |  | 052786661111
11769 | 泗洪县 | 双沟镇 | 后窑社区 | 双沟供电所 | 10kV峰黄152线 | 翟岗二变 | 交流10kV | 3090102350885 | 0 | 红区 | 上级设备容量受限 | 052786661111
11770 | 泗洪县 | 龙集镇 | 杨邵村 | 龙集供电所 | 10kV兴圩171线 | PMS_金圩二组变 | 交流10kV | 3090102361366 | 45.375 | 黄区 |  | 052786661111
11771 | 泗洪县 | 界集镇 | 王滩村 | 界集供电所 | 10kV界岗182线 | PMS_王滩中2#配变 | 交流10kV | 3090102368480 | 18.389 | 黄区 |  | 052786661111
11772 | 泗洪县 | 车门乡 | 岗朱村 | 瑶沟供电所 | 10kV车朱172线 | 岗朱村李圩西配变 | 交流10kV | 3090102354095 | 307.833 | 黄区 |  | 052786661111
11773 | 泗洪县 | 界集镇 | 南谢村 | 界集供电所 | 10kV南岗154线 | 南谢四组变 | 交流10kV | 3090102363786 | 55.667 | 黄区 |  | 052786661111
11774 | 泗洪县 | 朱湖镇 | 苗圃村 | 金镇供电所 | 10kV朱圃161线 | PMS_杨庄后周变 | 交流10kV | 3090102371195 | 211.556 | 黄区 |  | 052786661111
11775 | 泗洪县 | 青阳街道 | 汴水村 | 临淮供电所 | 10kV汴河1D3线 | PMS_汴河小区5#变 | 交流10kV | 3090102323727 | 298.25 | 黄区 |  | 052786661111
11776 | 泗洪县 | 朱湖镇 | 鱼行村 | 金镇供电所 | 10kV朱鱼162线 | 鱼行胡圩变 | 交流10kV | 3090102370038 | 215.945 | 黄区 |  | 052786661111
11777 | 泗洪县 | 金锁镇 | 曹宅村 | 金镇供电所 | 10kV金阳194线 | PMS_夏圩新增变 | 交流10kV | 3090102361516 | 3.917 | 黄区 |  | 052786661111
11778 | 泗洪县 | 瑶沟乡 | 团结村 | 瑶沟供电所 | 10kV车朱172线 | PMS_团结村花周西配变 | 交流10kV | 3090102364599 | 301.583 | 黄区 |  | 052786661111
11779 | 泗洪县 | 金锁镇 | 马宅村 | 金镇供电所 | 10kV朱鱼162线 | 马宅小刘庄变 | 交流10kV | 3090102371318 | 182.847 | 黄区 |  | 052786661111
11780 | 泗洪县 | 金锁镇 | 新河村 | 金镇供电所 | 10kV金阳194线 | PMS_新河6#新增变 | 交流10kV | 3090102361521 | 33.792 | 黄区 |  | 052786661111
11781 | 泗洪县 | 上塘镇 | 向阳村 | 上塘供电所 | 10kV上南133线 | PMS_向阳村小吉庄南变 | 交流10kV | 3090102345479 | 0 | 红区 | 上级设备容量受限 | 052786661111
11782 | 泗洪县 | 瑶沟乡 | 团结村 | 瑶沟供电所 | 10kV车朱172线 | PMS_团结村刘圩中2#配变 | 交流10kV | 3090102369808 | 61.333 | 黄区 |  | 052786661111
11783 | 泗洪县 | 上塘镇 | 向阳村 | 上塘供电所 | 10kV上南133线 | 向阳村向阳南变 | 交流10kV | 3090102345461 | 0 | 红区 | 上级设备容量受限 | 052786661111
11784 | 泗洪县 | 金锁镇 | 韩湾村 | 金镇供电所 | 10kV金西195线 | PMS_韩湾2#新增变 | 交流10kV | 3090102368650 | 91.792 | 黄区 |  | 052786661111
11785 | 泗洪县 | 上塘镇 | 陈吴村 | 上塘供电所 | 10kV上向165线 | PMS_陈吴村三高东变 | 交流10kV | 3090102323162 | 82.778 | 黄区 |  | 052786661111
11786 | 泗洪县 | 上塘镇 | 谷墩村 | 上塘供电所 | 10kV上任136线 | PMS_谷墩村马塘北变 | 交流10kV | 3090102372078 | 0 | 红区 | 上级设备容量受限 | 052786661111
11787 | 泗洪县 | 双沟镇 | 前窑社区 | 双沟供电所 | 10kV峰黄152线 | PMS_宋庄二变 | 交流10kV | 3090102357204 | 0 | 红区 | 上级设备容量受限 | 052786661111
11788 | 泗洪县 | 瑶沟乡 | 团结村 | 瑶沟供电所 | 10kV车朱172线 | PMS_团结村三官庙南配变 | 交流10kV | 3090102370849 | 284.083 | 黄区 |  | 052786661111
11789 | 泗洪县 | 界集镇 | 安东村 | 界集供电所 | 10kV界岗182线 | PMS_安东南2#变 | 交流10kV | 3090102353818 | 100.723 | 黄区 |  | 052786661111
11790 | 泗洪县 | 龙集镇 | 龙集村 | 龙集供电所 | 10kV兴圩171线 | PMS_杨邵八组变 | 交流10kV | 3090102356554 | 113.667 | 黄区 |  | 052786661111
11791 | 泗洪县 | 双沟镇 | 黄岗村 | 天岗湖供电所 | 10kV峰黄152线 | PMS_黄岗小区二变 | 交流10kV | 3090102350883 | 0 | 红区 | 上级设备容量受限 | 052786661111
11792 | 泗洪县 | 瑶沟乡 | 岗朱村 | 瑶沟供电所 | 10kV车朱172线 | PMS_岗朱村冯庄北2#配变 | 交流10kV | 3090102360952 | 43 | 黄区 |  | 052786661111
11793 | 泗洪县 | 界集镇 | 杨岗村 | 界集供电所 | 10kV界岗182线 | PMS_杨岗东2#配变 | 交流10kV | 3090102368472 | 231.167 | 黄区 |  | 052786661111
11794 | 泗洪县 | 上塘镇 | 谷墩村 | 上塘供电所 | 10kV上任136线 | PMS_谷墩村孙庄变 | 交流10kV | 3090102372041 | 0 | 红区 | 上级设备容量受限 | 052786661111
11795 | 泗洪县 | 车门乡 | 团结村 | 瑶沟供电所 | 10kV车朱172线 | PMS_团结村小铁庄配变 | 交流10kV | 3090102355103 | 245.083 | 黄区 |  | 052786661111
11796 | 泗洪县 | 朱湖镇 | 许圩村 | 金镇供电所 | 10kV朱圩171线 | PMS_许圩小区东配变 | 交流10kV | 3090102370074 | 192.208 | 黄区 |  | 052786661111
11797 | 泗洪县 | 魏营镇 | 涧东村 | 上塘供电所 | 10kV马庄151线 | PMS_涧东小区变 | 交流10kV | 3090102349754 | 314.25 | 黄区 |  | 052786661111
11798 | 泗洪县 | 界集镇 | 李塘村 | 界集供电所 | 10kV界南172线 | PMS_李塘孙王组2#配变 | 交流10kV | 3090102368469 | 263.667 | 黄区 |  | 052786661111
11799 | 泗洪县 | 界集镇 | 安东村 | 界集供电所 | 10kV界岗182线 | 吕南南2#变 | 交流10kV | 3090102368447 | 281.597 | 黄区 |  | 052786661111
11800 | 泗洪县 | 上塘镇 | 马庄村 | 上塘供电所 | 10kV上庄153线 | PMS_马庄村马庄东南变 | 交流10kV | 3090102402743 | 120.667 | 黄区 |  | 052786661111
11801 | 泗洪县 | 上塘镇 | 桑园村 | 上塘供电所 | 10kV上垫154线 | 桑元南路西2#变 | 交流10kV | 3090102402761 | 232.833 | 黄区 |  | 052786661111
11802 | 泗洪县 | 梅花镇 | 潘山村 | 梅花供电所 | 10kV归梅168线 | PMS_凌汪北变 | 交流10kV | 3090102371508 | 83.542 | 黄区 |  | 052786661111
11803 | 泗洪县 | 界集镇 | 盛圩村 | 界集供电所 | 10kV金曹Ⅰ185线 | 高圩西4#台片 | 交流10kV | 3090102327437 | 114.405 | 黄区 |  | 052786661111
11804 | 泗洪县 | 孙园镇 | 唐李村 | 孙园供电所 | 10kV中洼196线 | 唐李碧根果 | 交流10kV | 3090102325144 | 100.12 | 黄区 |  | 052786661111
11805 | 泗洪县 | 瑶沟乡 | 大刘村 | 瑶沟供电所 | 10kV车圩181线 | PMS_大刘东配变 | 交流10kV | 3090102363359 | 210.25 | 黄区 |  | 052786661111
11806 | 泗洪县 | 归仁镇 | 泗河村 | 梅花供电所 | 10kV归花167线 | PMS_姜冯西李变 | 交流10kV | 3090102368410 | 275.75 | 黄区 |  | 052786661111
11807 | 泗洪县 | 双沟镇 | 双北社区 | 双沟供电所 | 10kV双闽142线 | 紫金城小区2#箱变 | 交流10kV | 3222010505100362 | 0 | 红区 | 上级设备容量受限 | 052786661111
11808 | 泗洪县 | 上塘镇 | 大周村 | 上塘供电所 | 10kV上周132线 | PMS_大周村三组南变 | 交流10kV | 3090102345483 | 0 | 红区 | 上级设备容量受限 | 052786661111
11809 | 泗洪县 | 梅花镇 | 郭咀村 | 梅花供电所 | 10kV归花167线 | PMS_姜冯臧圩2＃变 | 交流10kV | 3090102327316 | 134 | 黄区 |  | 052786661111
11810 | 泗洪县 | 青阳街道 | 城南居委会 | 泗洪县供电公司 | 10kV洲金18C线 | 紫金别院2#配电室7#变 | 交流10kV | 3204241805061004 | 0 | 红区 | 上级设备容量受限 | 052786661111
11811 | 泗洪县 | 上塘镇 | 上塘村 | 上塘供电所 | 10kV上南133线 | 春塘商业街2#变 | 交流10kV | 3090103046700 | 0 | 红区 | 上级设备容量受限 | 052786661111
11812 | 泗洪县 | 龙集镇 | 东咀村 | 龙集供电所 | 10kV兴圩171线 | 应山七组变 | 交流10kV | 3090102567560 | 44.5 | 黄区 |  | 052786661111
11813 | 泗洪县 | 天岗湖乡 | 王集居 | 天岗湖供电所 | 10kV机关161线 | 机关南1号变 | 交流10kV | 3221081819771349 | 0 | 红区 | 上级设备容量受限 | 052786661111
11814 | 泗洪县 | 双沟镇 | 苗庄居 | 双沟供电所 | 10kV双北148线 | 双沟工业园区3#变 | 交流10kV | 3090103046415 | 0 | 红区 | 上级设备容量受限 | 052786661111
11815 | 泗洪县 | 青阳街道 | 二里坝居委会 | 泗洪县供电公司 | 10kV山河186线 | 山河佳苑碧桂园3#配电室10#变 | 交流10kV | 3090103040426 | 0 | 红区 | 上级设备容量受限 | 052786661111
11816 | 泗洪县 | 大楼街道 | 华沟居委会 | 泗洪县供电公司 | 10kV洲衡189线 | 江南花园4#配电房13#变 | 交流10kV | 3222010605016166 | 0 | 红区 | 上级设备容量受限 | 052786661111
11817 | 泗洪县 | 双沟镇 | 新淮村 | 双沟供电所 | 10kV峰潼157线 | 新淮西四变 | 交流10kV | 3209251105106709 | 0 | 红区 | 上级设备容量受限 | 052786661111
11818 | 泗洪县 | 双沟镇 | 雪四村 | 双沟供电所 | 10kV峰潼157线 | PMS_雪四南3#变 | 交流10kV | 3090102363842 | 0 | 红区 | 上级设备容量受限 | 052786661111
11819 | 泗洪县 | 双沟镇 | 淮丰社区 | 双沟供电所 | 10kV双河134线 | PMS_四河淮丰南3#变 | 交流10kV | 3090102355092 | 184.667 | 黄区 |  | 052786661111
11820 | 泗洪县 | 瑶沟乡 | 桂湾村 | 瑶沟供电所 | 10kV泗瑶Ⅱ183线 | PMS_桂湾大花湾南变 | 交流10kV | 3090102327168 | 0 | 红区 | 上级设备容量受限 | 052786661111
11821 | 泗洪县 | 上塘镇 | 响桥村 | 上塘供电所 | 10kV上桥144线 | PMS_响桥村后桥头北变 | 交流10kV | 3090102345422 | 0 | 红区 | 上级设备容量受限 | 052786661111
11822 | 泗洪县 | 上塘镇 | 谷墩村 | 上塘供电所 | 10kV上任136线 | PMS_谷墩村谷灯西北变 | 交流10kV | 3090102323167 | 0 | 红区 | 上级设备容量受限 | 052786661111
11823 | 泗洪县 | 魏营镇 | 刘营村 | 上塘供电所 | 10kV魏园156线 | PMS_刘营小区西变 | 交流10kV | 3090102316705 | 107.333 | 黄区 |  | 052786661111
11824 | 泗洪县 | 双沟镇 | 雪五村 | 双沟供电所 | 10kV峰淮15A线 | 四河乡稻虾养殖基地4#变 | 交流10kV | 3205232305034847 | 0 | 红区 | 上级设备容量受限 | 052786661111
11825 | 泗洪县 | 青阳街道 | 洪桥社区 | 泗洪县供电公司 | 10kV洲徐184线 | 红星花园5#配电室11#变 | 交流10kV | 3212222905012083 | 0 | 红区 | 上级设备容量受限 | 052786661111
11826 | 泗洪县 | 归仁镇 | 墩伦村 | 梅花供电所 | 10kV潘山164线 | 陈怀姚庄2#变 | 交流10kV | 3090102309302 | 123.917 | 黄区 |  | 052786661111
11827 | 泗洪县 | 上塘镇 | 早林村 | 上塘供电所 | 10kV郑集165线 | PMS_早林村冯顾南变 | 交流10kV | 3090102345488 | 0 | 红区 | 上级设备容量受限 | 052786661111
11828 | 泗洪县 | 上塘镇 | 马庄村 | 上塘供电所 | 10kV上庄153线 | PMS_马庄村后娄南变 | 交流10kV | 3090102345505 | 126.125 | 黄区 |  | 052786661111
11829 | 泗洪县 | 界集镇 | 盛圩村 | 界集供电所 | 10kV金曹Ⅰ185线 | PMS_高圩东2#台片 | 交流10kV | 3090102327439 | 125.417 | 黄区 |  | 052786661111
11830 | 泗洪县 | 青阳街道 | 新庄居委会 | 泗洪县供电公司 | 10kV洲名188线 | 新庄1#变 | 交流10kV | 3208251305105088 | 0 | 红区 | 上级设备容量受限 | 052786661111
11831 | 泗洪县 | 龙集镇 | 东咀村 | 龙集供电所 | 10kV兴孙188线 | 勒东五组变 | 交流10kV | 3090102321841 | 247.583 | 黄区 |  | 052786661111
11832 | 泗洪县 | 上塘镇 | 胡桥村 | 上塘供电所 | 10kV陈吴166线 | PMS_胡桥路南变 | 交流10kV | 3090102345472 | 0 | 红区 | 上级设备容量受限 | 052786661111
11833 | 泗洪县 | 上塘镇 | 胡桥村 | 上塘供电所 | 10kV陈吴166线 | PMS_胡桥西变 | 交流10kV | 3090102323241 | 0 | 红区 | 上级设备容量受限 | 052786661111
11834 | 泗洪县 | 上塘镇 | 上塘村 | 上塘供电所 | 10kV上南133线 | PMS_机关南路西变 | 交流10kV | 3090102315985 | 0 | 红区 | 上级设备容量受限 | 052786661111
11835 | 泗洪县 | 上塘镇 | 郑集村 | 上塘供电所 | 10kV郑集165线 | 郑集南路西变 | 交流10kV | 3212222705002818 | 0 | 红区 | 上级设备容量受限 | 052786661111
11836 | 泗洪县 | 上塘镇 | 向阳村 | 上塘供电所 | 10kV上南133线 | 向阳村部变 | 交流10kV | 3212222705001851 | 0 | 红区 | 上级设备容量受限 | 052786661111
11837 | 泗洪县 | 上塘镇 | 大向村 | 上塘供电所 | 10kV上向165线 | PMS_大向村大向南2#变 | 交流10kV | 3090102345470 | 24.083 | 黄区 |  | 052786661111
11838 | 泗洪县 | 青阳街道 | 二里坝居委会 | 泗洪县供电公司 | 10kV洲古185线 | 碧桂园小区2#配电房8#变 | 交流10kV | 3222042705001037 | 0 | 红区 | 上级设备容量受限 | 052786661111
11839 | 泗洪县 | 界集镇 | 曹庙居 | 界集供电所 | 10kV金曹Ⅱ193线 | PMS_机关4#台片 | 交流10kV | 3090102325509 | 295.833 | 黄区 |  | 052786661111
11840 | 泗洪县 | 魏营镇 | 涧圩村 | 上塘供电所 | 10kV马庄151线 | PMS_涧圩西北变 | 交流10kV | 3090102348445 | 314.333 | 黄区 |  | 052786661111
11841 | 泗洪县 | 界集镇 | 梨园村 | 界集供电所 | 10kV湖庙Ⅱ162线 | 梨园东3#变 | 交流10kV | 3090102325255 | 109.708 | 黄区 |  | 052786661111
11842 | 泗洪县 | 界集镇 | 陈大庄村 | 界集供电所 | 10kV古河1#946线 | PMS_大庄北2#台片 | 交流10kV | 3090102327435 | 139.25 | 黄区 |  | 052786661111
11843 | 泗洪县 | 青阳街道 | 城南居委会 | 泗洪县供电公司 | 10kV嵩黄182线 | 丽城春天4#配电室14#变 | 交流10kV | 3210230305004430 | 0 | 红区 | 上级设备容量受限 | 052786661111
11844 | 泗洪县 | 双沟镇 | 双淮居 | 双沟供电所 | 10kV双府147线 | 酒都御府2#变 | 交流10kV | 3211232205118737 | 0 | 红区 | 上级设备容量受限 | 052786661111
11845 | 泗洪县 | 双沟镇 | 峰山居 | 双沟供电所 | 10kV峰山151线 | 峰山花园3#变 | 交流10kV | 3210233005225394 | 0 | 红区 | 上级设备容量受限 | 052786661111
11846 | 泗洪县 | 上塘镇 | 响桥村 | 上塘供电所 | 10kV上桥144线 | 水牛冲水库西变 | 交流10kV | 3207240505144622 | 0 | 红区 | 上级设备容量受限 | 052786661111
11847 | 泗洪县 | 金锁镇 | 乔庄村 | 金镇供电所 | 10kV金西195线 | PMS_乔庄6#变 | 交流10kV | 1390300008510 | 52.25 | 黄区 |  | 052786661111
11848 | 泗洪县 | 金锁镇 | 乔庄村 | 金镇供电所 | 10kV金西195线 | 乔庄9#变 | 交流10kV | 3090102368246 | 31.097 | 黄区 |  | 052786661111
11849 | 泗洪县 | 双沟镇 | 刘符套村 | 双沟供电所 | 10kV双雪143线 | 双四路二变 | 交流10kV | 3207250305107456 | 0 | 红区 | 上级设备容量受限 | 052786661111
11850 | 泗洪县 | 上塘镇 | 大付村 | 上塘供电所 | 10kV上付145线 | PMS_大付村中南变 | 交流10kV | 3090102345409 | 0 | 红区 | 上级设备容量受限 | 052786661111
11851 | 泗洪县 | 界集镇 | 毕沟村 | 界集供电所 | 10kV古河2#956线 | PMS_毕沟西3#变 | 交流10kV | 3090102449322 | 211.236 | 黄区 |  | 052786661111
11852 | 泗洪县 | 双沟镇 | 雪一村 | 双沟供电所 | 10kV峰淮15A线 | PMS_马台南3#变 | 交流10kV | 3090102637028 | 0 | 红区 | 上级设备容量受限 | 052786661111
11853 | 泗洪县 | 上塘镇 | 胡桥村 | 上塘供电所 | 10kV陈吴166线 | PMS_大李北南变 | 交流10kV | 3090102345473 | 0 | 红区 | 上级设备容量受限 | 052786661111
11854 | 泗洪县 | 金锁镇 | 孟乔村 | 金镇供电所 | 10kV金西195线 | PMS_孙桥2#新增变 | 交流10kV | 3090102327872 | 94.167 | 黄区 |  | 052786661111
11855 | 泗洪县 | 双沟镇 | 峰山居 | 双沟供电所 | 10kV峰山151线 | PMS_峰山西二变 | 交流10kV | 3090102324207 | 0 | 红区 | 上级设备容量受限 | 052786661111
11856 | 泗洪县 | 车门乡 | 陈龙村 | 瑶沟供电所 | 10kV车马162线 | 陈龙学校变 | 交流10kV | 3201231805011199 | 32.625 | 黄区 |  | 052786661111
11857 | 泗洪县 | 青阳街道 | 城南居委会 | 泗洪县供电公司 | 10kV嵩黄182线 | 丽城春天4#配电室12#变 | 交流10kV | 3210230305002468 | 0 | 红区 | 上级设备容量受限 | 052786661111
11858 | 泗洪县 | 双沟镇 | 雪五村 | 双沟供电所 | 10kV峰潼157线 | 四河乡稻虾养殖基地2#变 | 交流10kV | 07222005084653 | 0 | 红区 | 上级设备容量受限 | 052786661111
11859 | 泗洪县 | 车门乡 | 崔庄村 | 瑶沟供电所 | 10kV魏庄157线 | PMS_崔庄北变 | 交流10kV | 3090102435953 | 257.167 | 黄区 |  | 052786661111
11860 | 泗洪县 | 界集镇 | 曹圩村 | 界集供电所 | 10kV界太184线 | PMS_唐头东北变 | 交流10kV | 1390100907169 | 299.917 | 黄区 |  | 052786661111
11861 | 泗洪县 | 界集镇 | 黄泥村 | 界集供电所 | 10kV界山171线 | PMS_黄泥东变 | 交流10kV | 1390300009331 | 313.167 | 黄区 |  | 052786661111
11862 | 泗洪县 | 青阳街道 | 城南居委会 | 泗洪县供电公司 | 10kV嵩黄182线 | 丽城春天3#配电室8#变 | 交流10kV | 3210230305002464 | 0 | 红区 | 上级设备容量受限 | 052786661111
11863 | 泗洪县 | 青阳街道 | 二里坝居委会 | 泗洪县供电公司 | 10kV山河186线 | 山河佳苑碧桂园5#配电室15#变 | 交流10kV | 3090103040428 | 0 | 红区 | 上级设备容量受限 | 052786661111
11864 | 泗洪县 | 魏营镇 | 前营村 | 上塘供电所 | 10kV魏营Ⅱ153线 | 王瑞东变 | 交流10kV | 3090103046701 | 271.5 | 黄区 |  | 052786661111
11865 | 泗洪县 | 双沟镇 | 高套村 | 双沟供电所 | 10kV双塘145线 | 小高套3#变 | 交流10kV | 3208232205052176 | 0 | 红区 | 上级设备容量受限 | 052786661111
11866 | 泗洪县 | 上塘镇 | 响桥村 | 上塘供电所 | 10kV上桥144线 | PMS_水牛冲西变 | 交流10kV | 3090102980972 | 0 | 红区 | 上级设备容量受限 | 052786661111
11867 | 泗洪县 | 青阳街道 | 二里坝居委会 | 泗洪县供电公司 | 10kV洲古185线 | 碧桂园小区1#配电房4#变 | 交流10kV | 3222042705004065 | 0 | 红区 | 上级设备容量受限 | 052786661111
11868 | 泗洪县 | 上塘镇 | 石庄村 | 上塘供电所 | 10kV上付145线 | 小郭洼东变 | 交流10kV | 3212242705159969 | 0 | 红区 | 上级设备容量受限 | 052786661111
11869 | 泗洪县 | 上塘镇 | 大向村 | 上塘供电所 | 10kV上周132线 | PMS_大向村小王庄变 | 交流10kV | 1390300007852 | 0 | 红区 | 上级设备容量受限 | 052786661111
11870 | 泗洪县 | 上塘镇 | 马巷村 | 上塘供电所 | 10kV上任136线 | 马巷村杨赵西变 | 交流10kV | 3090102385407 | 0 | 红区 | 上级设备容量受限 | 052786661111
11871 | 泗洪县 | 梅花镇 | 从庄村 | 梅花供电所 | 10kV万全1E4线 | PMS_万全刘洼 | 交流10kV | 1390300007765 | 245.083 | 黄区 |  | 052786661111
11872 | 泗洪县 | 归仁镇 | 郭庙村 | 梅花供电所 | 10kV万全1E4线 | PMS_川城村部 | 交流10kV | 1390300007694 | 134.417 | 黄区 |  | 052786661111
11873 | 泗洪县 | 归仁镇 | 墩伦村 | 梅花供电所 | 10kV梅西1E3线 | PMS_王迁河东 | 交流10kV | 1390300007912 | 143.167 | 黄区 |  | 052786661111
11874 | 泗洪县 | 归仁镇 | 泗河村 | 梅花供电所 | 10kV梅西1E3线 | PMS_梅花大罗庄东变 | 交流10kV | 1390300009028 | 38.042 | 黄区 |  | 052786661111
11875 | 泗洪县 | 双沟镇 | 双沟社区 | 双沟供电所 | 10kV双雪143线 | 商贸中心4#变 | 交流10kV | 3206242405028044 | 0 | 红区 | 上级设备容量受限 | 052786661111
11876 | 泗洪县 | 上塘镇 | 大周村 | 上塘供电所 | 10kV上周132线 | 大周村小吴庄变 | 交流10kV | 1390300007847 | 0 | 红区 | 上级设备容量受限 | 052786661111
11877 | 泗洪县 | 双沟镇 | 周王村 | 双沟供电所 | 10kV峰黄152线 | 周圩四变 | 交流10kV | 3201251305128844 | 0 | 红区 | 上级设备容量受限 | 052786661111
11878 | 泗洪县 | 界集镇 | 颜圩村 | 界集供电所 | 10kV界太184线 | PMS_颜圩东变. | 交流10kV | 3090101007636 | 137.833 | 黄区 |  | 052786661111
11879 | 泗洪县 | 上塘镇 | 大付村 | 上塘供电所 | 10kV上付145线 | PMS_大付村大付南变 | 交流10kV | 1390300008143 | 0 | 红区 | 上级设备容量受限 | 052786661111
11880 | 泗洪县 | 青阳街道 | 孙何社区 | 泗洪县供电公司 | 10kV庐山181线 | 鸿城湾二期1#配电室2#变 | 交流10kV | 3204252405077964 | 0 | 红区 | 上级设备容量受限 | 052786661111
11881 | 泗洪县 | 界集镇 | 盛圩村 | 界集供电所 | 10kV湖庙Ⅱ162线 | PMS_桑庄西南3#变 | 交流10kV | 3090102540473 | 0 | 红区 | 本级设备容量受限 | 052786661111
11882 | 泗洪县 | 天岗湖乡 | 漴潼村 | 天岗湖供电所 | 10kV机关161线 | 从同河西变 | 交流10kV | 3201230405020566 | 0 | 红区 | 上级设备容量受限 | 052786661111
11883 | 泗洪县 | 归仁镇 | 安河村 | 梅花供电所 | 10kV郭庙166线 | PMS_墩伦小区3#变 | 交流10kV | 3090102959095 | 298.667 | 黄区 |  | 052786661111
11884 | 泗洪县 | 龙集镇 | 侯咀村 | 龙集供电所 | 10kV兴成181线 | PMS_成河台光北变 | 交流10kV | 3090102567604 | 289.583 | 黄区 |  | 052786661111
11885 | 泗洪县 | 界集镇 | 王墩村 | 界集供电所 | 10kV界太184线 | PMS_王灯东变 | 交流10kV | 1390300009282 | 286.458 | 黄区 |  | 052786661111
11886 | 泗洪县 | 界集镇 | 塘头村 | 界集供电所 | 10kV界太184线 | PMS_塘头南变 | 交流10kV | 1390300009259 | 0 | 红区 | 本级设备容量受限 | 052786661111
11887 | 泗洪县 | 天岗湖乡 | 陈宋村 | 天岗湖供电所 | 10kV峰湖156线 | 后陈集1#变 | 交流10kV | 3210231805063390 | 0 | 红区 | 上级设备容量受限 | 052786661111
11888 | 泗洪县 | 双沟镇 | 中潼村 | 双沟供电所 | 10kV双豪144线 | 双沟罗岗变 | 交流10kV | 08221005011279 | 0 | 红区 | 上级设备容量受限 | 052786661111
11889 | 泗洪县 | 瑶沟乡 | 瑶沟居委会 | 瑶沟供电所 | 10kV车秦163线 | PMS_全民队二区北变 | 交流10kV | 3090102411877 | 296.5 | 黄区 |  | 052786661111
11890 | 泗洪县 | 双沟镇 | 毛咀村 | 双沟供电所 | 10kV双陶135线 | PMS_杨咀下庄2#变 | 交流10kV | 3090102372802 | 280.042 | 黄区 |  | 052786661111
11891 | 泗洪县 | 界集镇 | 毕沟村 | 界集供电所 | 10kV古河2#956线 | PMS_毕沟南2#台片 | 交流10kV | 3090102327438 | 152.667 | 黄区 |  | 052786661111
11892 | 泗洪县 | 孙园镇 | 唐李村 | 孙园供电所 | 10kV中洼196线 | PMS_唐李西庄 | 交流10kV | 1390300008839 | 252.417 | 黄区 |  | 052786661111
11893 | 泗洪县 | 孙园镇 | 中洼村 | 孙园供电所 | 10kV中洼196线 | PMS_中洼片东 | 交流10kV | 1390300008859 | 280.917 | 黄区 |  | 052786661111
11894 | 泗洪县 | 孙园镇 | 李庙村 | 孙园供电所 | 10kV崔集195线 | PMS_谢塘新变 | 交流10kV | 3090102547327 | 140.5 | 黄区 |  | 052786661111
11895 | 泗洪县 | 双沟镇 | 双东居 | 双沟供电所 | 10kV峰潼157线 | PMS_中潼猪场变 | 交流10kV | 3090102378085 | 0 | 红区 | 上级设备容量受限 | 052786661111
11896 | 泗洪县 | 梅花镇 | 梅花居 | 梅花供电所 | 10kV潘山164线 | 潘山后3#变 | 交流10kV | 3090102367464 | 103.083 | 黄区 |  | 052786661111
11897 | 泗洪县 | 双沟镇 | 雪二村 | 双沟供电所 | 10kV双府147线 | PMS_双沟水泥厂2#变 | 交流10kV | 1390300009969 | 0 | 红区 | 上级设备容量受限 | 052786661111
11898 | 泗洪县 | 双沟镇 | 双南居 | 双沟供电所 | 10kV峰淮15A线 | PMS_四河马滩东2#变 | 交流10kV | 3090102355086 | 0 | 红区 | 上级设备容量受限 | 052786661111
11899 | 泗洪县 | 双沟镇 | 张郭村 | 双沟供电所 | 10kV双城146线 | 江淮商城8#箱变 | 交流10kV | 3208252605088184 | 0 | 红区 | 上级设备容量受限 | 052786661111
11900 | 泗洪县 | 归仁镇 | 大口村 | 梅花供电所 | 10kV归梅168线 | PMS_大庄马侍北变 | 交流10kV | 3090102363176 | 227.778 | 黄区 |  | 052786661111
11901 | 泗洪县 | 双沟镇 | 养殖一场 | 双沟供电所 | 10kV峰潼157线 | PMS_大庄东2#配变 | 交流10kV | 3090102370472 | 0 | 红区 | 上级设备容量受限 | 052786661111
11902 | 泗洪县 | 梅花镇 | 大罗村 | 梅花供电所 | 10kV归花167线 | PMS_安河四堡西变 | 交流10kV | 3090102372714 | 180.083 | 黄区 |  | 052786661111
11903 | 泗洪县 | 归仁镇 | 墩伦村 | 梅花供电所 | 10kV郭庙166线 | PMS_墩伦小区2#变 | 交流10kV | 3090102959096 | 164.167 | 黄区 |  | 052786661111
11904 | 泗洪县 | 双沟镇 | 养殖二场 | 双沟供电所 | 10kV峰潼157线 | PMS_四河二咀南变 | 交流10kV | 1390300007324 | 0 | 红区 | 上级设备容量受限 | 052786661111
11905 | 泗洪县 | 双沟镇 | 雪一村 | 双沟供电所 | 10kV峰潼157线 | 移民村3#变新 | 交流10kV | 3090102361692 | 0 | 红区 | 上级设备容量受限 | 052786661111
11906 | 泗洪县 | 半城镇 | 郁咀村 | 半城供电所 | 10kV古岗172线 | PMS_郁咀东2＃变 | 交流10kV | 3090102368525 | 86.458 | 黄区 |  | 052786661111
11907 | 泗洪县 | 孙园镇 | 刘统村 | 孙园供电所 | 10kV崔集195线 | PMS_刘统张庄 | 交流10kV | 1390300007769 | 199.5 | 黄区 |  | 052786661111
11908 | 泗洪县 | 双沟镇 | 中潼村 | 双沟供电所 | 10kV峰淮15A线 | PMS_七咀村变2 | 交流10kV | 1390300007321 | 0 | 红区 | 上级设备容量受限 | 052786661111
11909 | 泗洪县 | 梅花镇 | 从庄村 | 梅花供电所 | 10kV安河165线 | PMS_沙庄朱圩2#变 | 交流10kV | 1390300007376 | 248.708 | 黄区 |  | 052786661111
11910 | 泗洪县 | 归仁镇 | 大口村 | 梅花供电所 | 10kV安河165线 | PMS_沙庄蔡庄3#变 | 交流10kV | 3090102361091 | 219.25 | 黄区 |  | 052786661111
11911 | 泗洪县 | 上塘镇 | 马巷村 | 上塘供电所 | 10kV上任136线 | 马巷村赵庄台变 | 交流10kV | 3090101836120 | 0 | 红区 | 上级设备容量受限 | 052786661111
11912 | 泗洪县 | 上塘镇 | 向阳村 | 上塘供电所 | 10kV上南133线 | PMS_向阳村向阳北路变 | 交流10kV | 3090102345466 | 0 | 红区 | 上级设备容量受限 | 052786661111
11913 | 泗洪县 | 上塘镇 | 立新村 | 上塘供电所 | 10kV上园Ⅰ134线 | 立新村小陈庄变 | 交流10kV | 1390300008252 | 0 | 红区 | 上级设备容量受限 | 052786661111
11914 | 泗洪县 | 界集镇 | 曹庙居 | 界集供电所 | 10kV金曹Ⅱ193线 | PMS_街西4#台片 | 交流10kV | 3090102399647 | 273.75 | 黄区 |  | 052786661111
11915 | 泗洪县 | 孙园镇 | 唐李村 | 孙园供电所 | 10kV中洼196线 | PMS_唐李唐庄西变 | 交流10kV | 3090102369274 | 49.958 | 黄区 |  | 052786661111
11916 | 泗洪县 | 孙园镇 | 唐李村 | 孙园供电所 | 10kV中洼196线 | PMS_唐李唐庄台片新 | 交流10kV | 1390300008843 | 39.583 | 黄区 |  | 052786661111
11917 | 泗洪县 | 半城镇 | 雪南村 | 半城供电所 | 10kV古城152线 | 雪南十组变 | 交流10kV | 3211241805860831 | 423.306 | 黄区 |  | 052786661111
11918 | 泗洪县 | 魏营镇 | 魏营村 | 上塘供电所 | 10kV上营143线 | 凉州北路西变 | 交流10kV | 3204241905164688 | 0 | 红区 | 上级设备容量受限 | 052786661111
11919 | 泗洪县 | 青阳街道 | 洪泵居委会 | 泗洪县供电公司 | 10kV洲名188线 | 明发水韵桃源3#配电室12#变 | 交流10kV | 3090103020398 | 0 | 红区 | 上级设备容量受限 | 052786661111
11920 | 泗洪县 | 双沟镇 | 中潼村 | 双沟供电所 | 10kV峰淮15A线 | PMS_马台南变 | 交流10kV | 1390300007297 | 0 | 红区 | 上级设备容量受限 | 052786661111
11921 | 泗洪县 | 孙园镇 | 大胜村 | 孙园供电所 | 10kV芦西178线 | PMS_大胜南台片 | 交流10kV | 1390300008516 | 91.083 | 黄区 |  | 052786661111
11922 | 泗洪县 | 魏营镇 | 魏营村 | 上塘供电所 | 10kV上营143线 | 魏营安置小区变 | 交流10kV | 3090102589732 | 0 | 红区 | 上级设备容量受限 | 052786661111
11923 | 泗洪县 | 归仁镇 | 大口村 | 梅花供电所 | 10kV潘山164线 | PMS_大张一组变 | 交流10kV | 3090102360180 | 237.583 | 黄区 |  | 052786661111
11924 | 泗洪县 | 金锁镇 | 新河村 | 金镇供电所 | 10kV金阳194线 | PMS_新河4#新增变 | 交流10kV | 3090102361523 | 266.542 | 黄区 |  | 052786661111
11925 | 泗洪县 | 半城镇 | 前洼村 | 半城供电所 | 10kV半城197线 | PMS_吴庄西变 | 交流10kV | 3090102372585 | 302.75 | 黄区 |  | 052786661111
11926 | 泗洪县 | 双沟镇 | 吴庄村 | 双沟供电所 | 10kV峰山151线 | PMS_清华园3#变 | 交流10kV | 3090102399618 | 0 | 红区 | 上级设备容量受限 | 052786661111
11927 | 泗洪县 | 半城镇 | 雪北村 | 半城供电所 | 10kV半城197线 | PMS_半城西元2＃变 | 交流10kV | 3090102486960 | 275.917 | 黄区 |  | 052786661111
11928 | 泗洪县 | 界集镇 | 钟洼村 | 界集供电所 | 10kV古河1#946线 | PMS_钟洼河北1#台片 | 交流10kV | 3090102486959 | 52.75 | 黄区 |  | 052786661111
11929 | 泗洪县 | 双沟镇 | 淮建村 | 双沟供电所 | 10kV峰潼157线 | PMS_淮建东3#变 | 交流10kV | 3090102355093 | 0 | 红区 | 上级设备容量受限 | 052786661111
11930 | 泗洪县 | 上塘镇 | 上塘村 | 上塘供电所 | 10kV上付145线 | 上塘毛井变 | 交流10kV | 3203232805029638 | 0 | 红区 | 上级设备容量受限 | 052786661111
11931 | 泗洪县 | 天岗湖乡 | 潘岗村 | 天岗湖供电所 | 10kV湖东164线 | 胡岗2号变 | 交流10kV | 3211250505312371 | 0 | 红区 | 上级设备容量受限 | 052786661111
11932 | 泗洪县 | 青阳街道 | 林业居委会 | 泗洪县供电公司 | 10kV洲开187线 | 星河上城2#配电室3#变 | 交流10kV | 3211230605172833 | 0 | 红区 | 上级设备容量受限 | 052786661111
11933 | 泗洪县 | 双沟镇 | 吴庄村 | 双沟供电所 | 10kV峰潼157线 | 移民5#变 | 交流10kV | 3205230805013848 | 0 | 红区 | 上级设备容量受限 | 052786661111
11934 | 泗洪县 | 双沟镇 | 周王村 | 双沟供电所 | 10kV峰黄152线 | 周圩五变 | 交流10kV | 3207250305084814 | 0 | 红区 | 上级设备容量受限 | 052786661111
11935 | 泗洪县 | 孙园镇 | 中洼村 | 孙园供电所 | 10kV中洼196线 | PMS_中洼四组变 | 交流10kV | 3090102451132 | 89.875 | 黄区 |  | 052786661111
11936 | 泗洪县 | 双沟镇 | 双沟社区 | 双沟供电所 | 10kV双雪143线 | 商贸中心2#变 | 交流10kV | 3212232505620019 | 0 | 红区 | 上级设备容量受限 | 052786661111
11937 | 泗洪县 | 上塘镇 | 垫湖村 | 上塘供电所 | 10kV上任136线 | 垫湖小孙庄南变 | 交流10kV | 3205230605009785 | 0 | 红区 | 上级设备容量受限 | 052786661111
11938 | 泗洪县 | 双沟镇 | 罗岗村 | 双沟供电所 | 10kV峰潼157线 | 移民6#变 | 交流10kV | 3211240805111881 | 0 | 红区 | 上级设备容量受限 | 052786661111
11939 | 泗洪县 | 双沟镇 | 双淮居 | 双沟供电所 | 10kV双府147线 | 酒都御府4#变 | 交流10kV | 3211232205116308 | 0 | 红区 | 上级设备容量受限 | 052786661111
11940 | 泗洪县 | 梅花镇 | 七里村 | 梅花供电所 | 10kV归花167线 | 安河678西变 | 交流10kV | 3205230105001106 | 44.917 | 黄区 |  | 052786661111
11941 | 泗洪县 | 大楼街道 | 华沟居委会 | 泗洪县供电公司 | 10kV洲衡189线 | PMS_小史庄2#变 | 交流10kV | 1390300009946 | 0 | 红区 | 上级设备容量受限 | 052786661111
11942 | 泗洪县 | 天岗湖乡 | 王集居 | 天岗湖供电所 | 10kV湖东164线 | 阳光新苑2#变 | 交流10kV | 3090103021352 | 0 | 红区 | 上级设备容量受限 | 052786661111
11943 | 泗洪县 | 龙集镇 | 河口村 | 龙集供电所 | 10kV兴成181线 | PMS_孙庄一组变 | 交流10kV | 3090102348874 | 72.042 | 黄区 |  | 052786661111
11944 | 泗洪县 | 金镇 | 双湖村 | 金镇供电所 | 10kV侯湾186线 | 双湖6#新增变 | 交流10kV | 3202252605125715 | 169.583 | 黄区 |  | 052786661111
11945 | 泗洪县 | 孙园镇 | 崔集村 | 孙园供电所 | 10kV崔集195线 | 崔集东南变 | 交流10kV | 3090102350300 | 262.833 | 黄区 |  | 052786661111
11946 | 泗洪县 | 界集镇 | 曹庙居 | 界集供电所 | 10kV金曹Ⅱ193线 | PMS_街西变 | 交流10kV | 1390300008680 | 286.583 | 黄区 |  | 052786661111
11947 | 泗洪县 | 界集镇 | 唐阳村 | 界集供电所 | 10kV古河2#956线 | PMS_唐阳中变 | 交流10kV | 1390300008728 | 262.167 | 黄区 |  | 052786661111
11948 | 泗洪县 | 界集镇 | 陈大庄村 | 界集供电所 | 10kV古河1#946线 | PMS_大庄村部变 | 交流10kV | 1390300008689 | 314.667 | 黄区 |  | 052786661111
11949 | 泗洪县 | 孙园镇 | 孙楼村 | 孙园供电所 | 10kV洋井194线 | 陶洼南变 | 交流10kV | 3090102130279 | 131 | 黄区 |  | 052786661111
11950 | 泗洪县 | 金锁镇 | 何宅村 | 金镇供电所 | 10kV侯湾186线 | PMS_何宅8#新增变 | 交流10kV | 3090102361484 | 266.5 | 黄区 |  | 052786661111
11951 | 泗洪县 | 梅花镇 | 王迁村 | 梅花供电所 | 10kV潘山164线 | PMS_苏洼上陈2#变 | 交流10kV | 3090102375599 | 9.458 | 黄区 |  | 052786661111
11952 | 泗洪县 | 归仁镇 | 大口村 | 梅花供电所 | 10kV归花167线 | PMS_大口庙东变 | 交流10kV | 3090102361090 | 224.458 | 黄区 |  | 052786661111
11953 | 泗洪县 | 双沟镇 | 雪五村 | 双沟供电所 | 10kV峰淮15A线 | PMS_四河雪五南3# | 交流10kV | 3090102454388 | 0 | 红区 | 上级设备容量受限 | 052786661111
11954 | 泗洪县 | 双沟镇 | 雪三村 | 双沟供电所 | 10kV峰淮15A线 | PMS_雪三北变 | 交流10kV | 1390300007287 | 0 | 红区 | 上级设备容量受限 | 052786661111
11955 | 泗洪县 | 青阳街道 | 城南居委会 | 泗洪县供电公司 | 10kV洲古185线 | 紫宸名筑1#配电室4#变 | 交流10kV | 3207231105049835 | 0 | 红区 | 上级设备容量受限 | 052786661111
11956 | 泗洪县 | 青阳街道 | 二里坝居委会 | 泗洪县供电公司 | 10kV洲古185线 | 碧桂园小区3#配电房10#变 | 交流10kV | 3222042705002156 | 0 | 红区 | 上级设备容量受限 | 052786661111
11957 | 泗洪县 | 双沟镇 | 雪五村 | 双沟供电所 | 10kV峰淮15A线 | 雪五南4#变 | 交流10kV | 3211240805146698 | 0 | 红区 | 上级设备容量受限 | 052786661111
11958 | 泗洪县 | 魏营镇 | 涧北村 | 上塘供电所 | 10kV马庄151线 | PMS_涧北小区2#变 | 交流10kV | 3090103005571 | 147.042 | 黄区 |  | 052786661111
11959 | 泗洪县 | 上塘镇 | 早林村 | 上塘供电所 | 10kV郑集165线 | 早林村早岗东变 | 交流10kV | 3090101836110 | 0 | 红区 | 上级设备容量受限 | 052786661111
11960 | 泗洪县 | 上塘镇 | 大付村 | 上塘供电所 | 10kV上付145线 | PMS_大付村中北变 | 交流10kV | 3090101836117 | 0 | 红区 | 上级设备容量受限 | 052786661111
11961 | 泗洪县 | 上塘镇 | 石庄村 | 上塘供电所 | 10kV上石152线 | 石庄村西石南变 | 交流10kV | 3090101836118 | 242.25 | 黄区 |  | 052786661111
11962 | 泗洪县 | 龙集镇 | 姚兴村 | 龙集供电所 | 10kV兴成181线 | PMS_孙庄小区变 | 交流10kV | 3090102094751 | 76.208 | 黄区 |  | 052786661111
11963 | 泗洪县 | 孙园镇 | 孙园村 | 孙园供电所 | 10kV机关193线 | PMS_3号路台片 | 交流10kV | 3090102094774 | 291.444 | 黄区 |  | 052786661111
11964 | 泗洪县 | 双沟镇 | 刘符套村 | 双沟供电所 | 10kV双城146线 | PMS_凤凰花园二#变1001 | 交流10kV | 3090102122606 | 0 | 红区 | 上级设备容量受限 | 052786661111
11965 | 泗洪县 | 界集镇 | 瓦庙村 | 界集供电所 | 10kV金曹Ⅰ185线 | PMS_瓦庙东2#台片 | 交流10kV | 3090102127426 | 125.25 | 黄区 |  | 052786661111
11966 | 泗洪县 | 天岗湖乡 | 王集居 | 天岗湖供电所 | 10kV湖西167线 | PMS_金色佳苑A1变 | 交流10kV | 3090102140868 | 0 | 红区 | 上级设备容量受限 | 052786661111
11967 | 泗洪县 | 天岗湖乡 | 王集居 | 天岗湖供电所 | 10kV湖西167线 | PMS_金色佳苑A2变 | 交流10kV | 3090102140872 | 0 | 红区 | 上级设备容量受限 | 052786661111
11968 | 泗洪县 | 上塘镇 | 胡桥村 | 上塘供电所 | 10kV陈吴166线 | 胡桥东变 | 交流10kV | 3090102153115 | 0 | 红区 | 上级设备容量受限 | 052786661111
11969 | 泗洪县 | 上塘镇 | 向阳村 | 上塘供电所 | 10kV上南133线 | PMS_向阳村小吉庄北变 | 交流10kV | 3090102153322 | 0 | 红区 | 上级设备容量受限 | 052786661111
11970 | 泗洪县 | 上塘镇 | 向阳村 | 上塘供电所 | 10kV上南133线 | PMS_向阳村向阳北变 | 交流10kV | 3090102153327 | 0 | 红区 | 上级设备容量受限 | 052786661111
11971 | 泗洪县 | 半城镇 | 颜莲村 | 半城供电所 | 10kV古园153线 | PMS_莲井花园1#箱变 | 交流10kV | 3090102159366 | 495.389 | 黄区 |  | 052786661111
11972 | 泗洪县 | 半城镇 | 颜莲村 | 半城供电所 | 10kV古园153线 | PMS_莲井花园2#箱变 | 交流10kV | 3090102159367 | 495.944 | 黄区 |  | 052786661111
11973 | 泗洪县 | 龙集镇 | 应山村 | 龙集供电所 | 10kV兴政182线 | PMS_龙集村部变 | 交流10kV | 3090102159707 | 299.833 | 黄区 |  | 052786661111
11974 | 泗洪县 | 界集镇 | 唐阳村 | 界集供电所 | 10kV古河2#956线 | PMS_唐阳陈庄2#台片 | 交流10kV | 3090102127443 | 127.125 | 黄区 |  | 052786661111
11975 | 泗洪县 | 龙集镇 | 姚兴村 | 龙集供电所 | 10kV兴南175线 | 龙南八组变 | 交流10kV | 3090102127823 | 153.125 | 黄区 |  | 052786661111
11976 | 泗洪县 | 金锁镇 | 双湖村 | 金镇供电所 | 10kV大门184线 | PMS_双湖14#变 | 交流10kV | 3090102131148 | 115.833 | 黄区 |  | 052786661111
11977 | 泗洪县 | 龙集镇 | 龙集村 | 龙集供电所 | 10kV兴圩171线 | PMS_应山小区1#变 | 交流10kV | 3090102147333 | 285 | 黄区 |  | 052786661111
11978 | 泗洪县 | 瑶沟乡 | 崔庄村 | 瑶沟供电所 | 10kV官塘155线 | PMS_崔庄耿金台片 | 交流10kV | 3090102147365 | 255.278 | 黄区 |  | 052786661111
11979 | 泗洪县 | 龙集镇 | 龙集村 | 龙集供电所 | 10kV兴政182线 | PMS_龙集机关东1#变 | 交流10kV | 3090102154226 | 290.25 | 黄区 |  | 052786661111
11980 | 泗洪县 | 龙集镇 | 龙集村 | 龙集供电所 | 10kV兴政182线 | PMS_龙集老中学变 | 交流10kV | 3090102154227 | 292.417 | 黄区 |  | 052786661111
11981 | 泗洪县 | 双沟镇 | 花园居 | 双沟供电所 | 10kV双闽142线 | PMS_绿城名都1#变 | 交流10kV | 3090102151756 | 0 | 红区 | 上级设备容量受限 | 052786661111
11982 | 泗洪县 | 双沟镇 | 花园居 | 双沟供电所 | 10kV双闽142线 | PMS_绿城名都3#变 | 交流10kV | 3090102151761 | 0 | 红区 | 上级设备容量受限 | 052786661111
11983 | 泗洪县 | 双沟镇 | 花园居 | 双沟供电所 | 10kV双闽142线 | PMS_绿城名都4#变 | 交流10kV | 3090102151767 | 0 | 红区 | 上级设备容量受限 | 052786661111
11984 | 泗洪县 | 双沟镇 | 花园居 | 双沟供电所 | 10kV双闽142线 | PMS_绿城名都6#变 | 交流10kV | 3090102151774 | 0 | 红区 | 上级设备容量受限 | 052786661111
11985 | 泗洪县 | 双沟镇 | 花园居 | 双沟供电所 | 10kV双闽142线 | PMS_绿城名都2#变 | 交流10kV | 3090102152255 | 0 | 红区 | 上级设备容量受限 | 052786661111
11986 | 泗洪县 | 青阳街道 | 二里坝居委会 | 泗洪县供电公司 | 10kV山河186线 | PMS_山河佳苑1#配电室3#变 | 交流10kV | 3090102152389 | 0 | 红区 | 上级设备容量受限 | 052786661111
11987 | 泗洪县 | 双沟镇 | 花园居 | 双沟供电所 | 10kV双闽142线 | PMS_绿城名都5#变 | 交流10kV | 3090102152447 | 0 | 红区 | 上级设备容量受限 | 052786661111
11988 | 泗洪县 | 青阳街道 | 二里坝居委会 | 泗洪县供电公司 | 10kV山河186线 | PMS_山河佳苑1#配电室4#变 | 交流10kV | 3090102152503 | 0 | 红区 | 上级设备容量受限 | 052786661111
11989 | 泗洪县 | 青阳街道 | 二里坝居委会 | 泗洪县供电公司 | 10kV山河186线 | PMS_山河佳苑1#配电室1#变 | 交流10kV | 3090102152505 | 0 | 红区 | 上级设备容量受限 | 052786661111
11990 | 泗洪县 | 青阳街道 | 二里坝居委会 | 泗洪县供电公司 | 10kV山河186线 | PMS_山河佳苑1#配电室2#变 | 交流10kV | 3090102152507 | 0 | 红区 | 上级设备容量受限 | 052786661111
11991 | 泗洪县 | 青阳街道 | 二里坝居委会 | 泗洪县供电公司 | 10kV山河186线 | PMS_山河佳苑4#配电室15#变 | 交流10kV | 3090102152511 | 0 | 红区 | 上级设备容量受限 | 052786661111
11992 | 泗洪县 | 青阳街道 | 二里坝居委会 | 泗洪县供电公司 | 10kV山河186线 | PMS_山河佳苑4#配电室16#变 | 交流10kV | 3090102152513 | 0 | 红区 | 上级设备容量受限 | 052786661111
11993 | 泗洪县 | 青阳街道 | 二里坝居委会 | 泗洪县供电公司 | 10kV山河186线 | PMS_山河佳苑4#配电室14#变 | 交流10kV | 3090102152514 | 0 | 红区 | 上级设备容量受限 | 052786661111
11994 | 泗洪县 | 青阳街道 | 二里坝居委会 | 泗洪县供电公司 | 10kV山河186线 | PMS_山河佳苑4#配电室13#变 | 交流10kV | 3090102152516 | 0 | 红区 | 上级设备容量受限 | 052786661111
11995 | 泗洪县 | 金锁镇 | 金镇居 | 金镇供电所 | 10kV金南196线 | PMS_金镇13#变 | 交流10kV | 3090102172716 | 129.583 | 黄区 |  | 052786661111
11996 | 泗洪县 | 金镇 | 乔庄村 | 金镇供电所 | 10kV大门184线 | PMS_乔庄朱庄变 | 交流10kV | 3090102131082 | 79.042 | 黄区 |  | 052786661111
11997 | 泗洪县 | 金锁镇 | 新河村 | 金镇供电所 | 10kV金阳194线 | 新河2#新增3变 | 交流10kV | 3090102131111 | 41.375 | 黄区 |  | 052786661111
11998 | 泗洪县 | 金锁镇 | 徐庄村 | 金镇供电所 | 10kV大门184线 | PMS_徐庄5#变 | 交流10kV | 3090102131133 | 79.875 | 黄区 |  | 052786661111
11999 | 泗洪县 | 金锁镇 | 曹宅村 | 金镇供电所 | 10kV金阳194线 | 曹宅孙东新增变 | 交流10kV | 3090102131138 | 193.542 | 黄区 |  | 052786661111
12000 | 泗洪县 | 金锁镇 | 曹宅村 | 金镇供电所 | 10kV金阳194线 | 曹宅丁刘变 | 交流10kV | 3090102131139 | 26.042 | 黄区 |  | 052786661111
12001 | 泗洪县 | 天岗湖乡 | 王集居 | 天岗湖供电所 | 10kV湖西167线 | PMS_书香南苑 | 交流10kV | 3090101848723 | 0 | 红区 | 上级设备容量受限 | 052786661111
12002 | 泗洪县 | 金锁镇 | 双湖村 | 金镇供电所 | 10kV侯湾186线 | PMS_双湖12#变 | 交流10kV | 3090101850537 | 307.083 | 黄区 |  | 052786661111
12003 | 泗洪县 | 孙园镇 | 孙园村 | 孙园供电所 | 10kV机关193线 | PMS_机关街西台片 | 交流10kV | 3090102140464 | 251.25 | 黄区 |  | 052786661111
12004 | 泗洪县 | 魏营镇 | 魏营村 | 上塘供电所 | 10kV上营143线 | PMS_盛世新城3#变 | 交流10kV | 3090102140664 | 0 | 红区 | 上级设备容量受限 | 052786661111
12005 | 泗洪县 | 魏营镇 | 魏营村 | 上塘供电所 | 10kV上营143线 | PMS_盛世新城1#变 | 交流10kV | 3090102140665 | 0 | 红区 | 上级设备容量受限 | 052786661111
12006 | 泗洪县 | 魏营镇 | 魏营村 | 上塘供电所 | 10kV上营143线 | PMS_盛世新城6#变 | 交流10kV | 3090102140667 | 0 | 红区 | 上级设备容量受限 | 052786661111
12007 | 泗洪县 | 龙集镇 | 勒东村 | 龙集供电所 | 10kV兴农176线 | PMS_侯咀村部变 | 交流10kV | 3090102123705 | 163.667 | 黄区 |  | 052786661111
12008 | 泗洪县 | 界集镇 | 太平居 | 界集供电所 | 10kV周青153线 | PMS_镇南小区2#变 | 交流10kV | 3090101892931 | 288.833 | 黄区 |  | 052786661111
12009 | 泗洪县 | 界集镇 | 梨园村 | 界集供电所 | 10kV湖庙Ⅰ152线 | PMS_梨元小区1#变 | 交流10kV | 3090101897023 | 306.75 | 黄区 |  | 052786661111
12010 | 泗洪县 | 界集镇 | 梨园村 | 界集供电所 | 10kV湖庙Ⅰ152线 | PMS_梨元小区2#变 | 交流10kV | 3090101897024 | 299.5 | 黄区 |  | 052786661111
12011 | 泗洪县 | 石集乡 | 石集村 | 临淮供电所 | 10kV张圩175线 | PMS_石集汴水新村西苑东变 | 交流10kV | 3090102820394 | 295.667 | 黄区 |  | 052786661111
12012 | 泗洪县 | 瑶沟乡 | 崔庄村 | 瑶沟供电所 | 10kV魏庄157线 | 崔庄小胡庄东变 | 交流10kV | 3090102118969 | 133.708 | 黄区 |  | 052786661111
12013 | 泗洪县 | 龙集镇 | 龙南村 | 龙集供电所 | 10kV兴成181线 | PMS_勒东四组变 | 交流10kV | 3090102123788 | 100.958 | 黄区 |  | 052786661111
12014 | 泗洪县 | 龙集镇 | 侯咀村 | 龙集供电所 | 10kV兴政182线 | PMS_龙集一二组1#变 | 交流10kV | 3090102123837 | 152.75 | 黄区 |  | 052786661111
12015 | 泗洪县 | 双沟镇 | 雪三村 | 双沟供电所 | 10kV峰淮15A线 | PMS_雪三西变 | 交流10kV | 3090102124059 | 0 | 红区 | 上级设备容量受限 | 052786661111
12016 | 泗洪县 | 瑶沟乡 | 付圩村 | 瑶沟供电所 | 10kV车桥166线 | PMS_周桥西变 | 交流10kV | 3090102124250 | 119.833 | 黄区 |  | 052786661111
12017 | 泗洪县 | 朱湖镇 | 臧桥村 | 金镇供电所 | 10kV朱洪165线 | 藏桥6#变（新增） | 交流10kV | 3090102124326 | 0 | 红区 | 本级设备容量受限 | 052786661111
12018 | 泗洪县 | 界集镇 | 钟洼村 | 界集供电所 | 10kV古河1#946线 | PMS_钟洼北变 | 交流10kV | 1390300008742 | 5.583 | 黄区 | 本级设备容量受限 | 052786661111
12019 | 泗洪县 | 界集镇 | 尤岗村 | 界集供电所 | 10kV湖庙Ⅰ152线 | PMS_尤岗西变 | 交流10kV | 1390300008458 | 118.917 | 黄区 |  | 052786661111
12020 | 泗洪县 | 界集镇 | 唐阳村 | 界集供电所 | 10kV古河1#946线 | PMS_唐阳韩庄变 | 交流10kV | 1390300008727 | 151.458 | 黄区 |  | 052786661111
12021 | 泗洪县 | 归仁镇 | 墩伦村 | 梅花供电所 | 10kV万全1E4线 | PMS_川城街中变 | 交流10kV | 3090101852601 | 144.458 | 黄区 |  | 052786661111
12022 | 泗洪县 | 洪泽湖农场 | 兴业居委会 | 孙园供电所 | 10kV湖滨1E1线 | PMS_河西老菜场台片 | 交流10kV | 3090101912534 | 300.083 | 黄区 |  | 052786661111
12023 | 泗洪县 | 朱湖镇 | 朱湖街 | 金镇供电所 | 10kV朱学163线 | PMS_清华苑4#变 | 交流10kV | 3090102012655 | 277.986 | 黄区 |  | 052786661111
12024 | 泗洪县 | 瑶沟乡 | 付圩村 | 瑶沟供电所 | 10kV车桥166线 | 付圩北变 | 交流10kV | 3090102124833 | 35.417 | 黄区 |  | 052786661111
12025 | 泗洪县 | 车门乡 | 周塘村 | 瑶沟供电所 | 10kV魏庄157线 | PMS_塘王南变 | 交流10kV | 3090102124890 | 0 | 红区 | 本级设备容量受限 | 052786661111
12026 | 泗洪县 | 双沟镇 | 前窑社区 | 双沟供电所 | 10kV峰山151线 | PMS_前窑一变 | 交流10kV | 3090102124900 | 0 | 红区 | 上级设备容量受限 | 052786661111
12027 | 泗洪县 | 梅花镇 | 风墩村 | 梅花供电所 | 10kV归花167线 | PMS_姜冯前桥2#变 | 交流10kV | 3090101854561 | 144.056 | 黄区 |  | 052786661111
12028 | 泗洪县 | 归仁镇 | 凌汪村 | 梅花供电所 | 10kV归梅168线 | PMS_凌汪村部2#变 | 交流10kV | 3090101854567 | 156.722 | 黄区 |  | 052786661111
12029 | 泗洪县 | 半城镇 | 陈圩居委会 | 半城供电所 | 10kV陈南161线 | PMS_陈圩机关东2＃变 | 交流10kV | 3090101854571 | 295.917 | 黄区 |  | 052786661111
12030 | 泗洪县 | 上塘镇 | 陈吴村 | 上塘供电所 | 10kV上向165线 | PMS_陈吴村小向圩北变 | 交流10kV | 3090101928535 | 239.083 | 黄区 |  | 052786661111
12031 | 泗洪县 | 青阳街道 | 洪桥社区 | 泗洪县供电公司 | 10kV洲徐184线 | PMS_红星花园6#箱变 | 交流10kV | 3090101928593 | 0 | 红区 | 上级设备容量受限 | 052786661111
12032 | 泗洪县 | 双沟镇 | 前窑社区 | 双沟供电所 | 10kV峰山151线 | PMS_清华园小区箱变 | 交流10kV | 3090102308927 | 0 | 红区 | 上级设备容量受限 | 052786661111
12033 | 泗洪县 | 双沟镇 | 峰山居 | 双沟供电所 | 10kV峰山151线 | PMS_峰山综合市场1#变 | 交流10kV | 3090102308941 | 0 | 红区 | 上级设备容量受限 | 052786661111
12034 | 泗洪县 | 双沟镇 | 峰山居 | 双沟供电所 | 10kV峰山151线 | PMS_峰山综合市场2#变 | 交流10kV | 3090102308946 | 0 | 红区 | 上级设备容量受限 | 052786661111
12035 | 泗洪县 | 青阳街道 | 顺河居委会 | 泗洪县供电公司 | 10kV庐山181线 | 孙何十区3#变 | 交流10kV | 3090102180635 | 0 | 红区 | 上级设备容量受限 | 052786661111
12036 | 泗洪县 | 魏营镇 | 魏营村 | 上塘供电所 | 10kV上营143线 | 魏水公园1#变 | 交流10kV | 3090102180763 | 0 | 红区 | 上级设备容量受限 | 052786661111
12037 | 泗洪县 | 魏营镇 | 魏营村 | 上塘供电所 | 10kV上营143线 | PMS_魏水公园2#变 | 交流10kV | 3090102180765 | 0 | 红区 | 上级设备容量受限 | 052786661111
12038 | 泗洪县 | 龙集镇 | 孙庄村 | 龙集供电所 | 10kV兴政182线 | 龙南二组变 | 交流10kV | 3090102185378 | 126.625 | 黄区 |  | 052786661111
12039 | 泗洪县 | 界集镇 | 杜墩村 | 界集供电所 | 10kV湖墩153线 | PMS_丁岗小区2#箱变 | 交流10kV | 3090102185564 | 497.472 | 黄区 |  | 052786661111
12040 | 泗洪县 | 界集镇 | 界集居 | 界集供电所 | 10kV界东181线 | PMS_世纪名门小区1#箱变 | 交流10kV | 3090102185838 | 499.417 | 黄区 |  | 052786661111
12041 | 泗洪县 | 界集镇 | 界集居 | 界集供电所 | 10kV界东181线 | PMS_世纪名门小区5#箱变 | 交流10kV | 3090102185850 | 487.333 | 黄区 |  | 052786661111
12042 | 泗洪县 | 界集镇 | 王墩村 | 界集供电所 | 10kV界太184线 | PMS_王灯新2#变 | 交流10kV | 3090102225674 | 40.708 | 黄区 |  | 052786661111
12043 | 泗洪县 | 龙集镇 | 金圩村 | 龙集供电所 | 10kV兴孙188线 | PMS_金圩八组变 | 交流10kV | 3090102205338 | 78.917 | 黄区 |  | 052786661111
12044 | 泗洪县 | 上塘镇 | 郑集村 | 上塘供电所 | 10kV郑集165线 | PMS_郑集粮站南变 | 交流10kV | 3090102205907 | 0 | 红区 | 上级设备容量受限 | 052786661111
12045 | 泗洪县 | 龙集镇 | 侯咀村 | 龙集供电所 | 10kV兴集172线 | PMS_龙庭世家1#箱变 | 交流10kV | 3090102192634 | 479.334 | 黄区 |  | 052786661111
12046 | 泗洪县 | 上塘镇 | 马巷村 | 上塘供电所 | 10kV上任136线 | PMS_马巷村魏井路南变 | 交流10kV | 3090102193081 | 0 | 红区 | 上级设备容量受限 | 052786661111
12047 | 泗洪县 | 魏营镇 | 陈冲村 | 上塘供电所 | 10kV魏营154线 | PMS_陈冲2#变 | 交流10kV | 3090102211252 | 81.375 | 黄区 |  | 052786661111
12048 | 泗洪县 | 魏营镇 | 欧岗村 | 上塘供电所 | 10kV上庄153线 | 欧岗汤庄2#变 | 交流10kV | 3090102211448 | 309.542 | 黄区 |  | 052786661111
12049 | 泗洪县 | 魏营镇 | 王拐村 | 上塘供电所 | 10kV魏园156线 | PMS_下拐2#变 | 交流10kV | 3090102211467 | 207 | 黄区 |  | 052786661111
12050 | 泗洪县 | 龙集镇 | 勒东村 | 龙集供电所 | 10kV兴孙188线 | PMS_勒东一组变 | 交流10kV | 3090102265710 | 6.708 | 黄区 |  | 052786661111
12051 | 泗洪县 | 归仁镇 | 张宅村 | 梅花供电所 | 10kV郭庙166线 | 灯伦后赵2#变 | 交流10kV | 3090102253897 | 46.752 | 黄区 |  | 052786661111
12052 | 泗洪县 | 双沟镇 | 高套村 | 双沟供电所 | 10kV双北148线 | PMS_凤尾湖小区4#变 | 交流10kV | 3090102211686 | 0 | 红区 | 上级设备容量受限 | 052786661111
12053 | 泗洪县 | 双沟镇 | 高套村 | 双沟供电所 | 10kV双北148线 | PMS_凤尾湖小区5#变 | 交流10kV | 3090102211687 | 0 | 红区 | 上级设备容量受限 | 052786661111
12054 | 泗洪县 | 龙集镇 | 勒东村 | 龙集供电所 | 10kV兴孙188线 | PMS_勒东村部变 | 交流10kV | 3090102269600 | 138.625 | 黄区 |  | 052786661111
12055 | 泗洪县 | 界集镇 | 吕岗村 | 界集供电所 | 10kV界南172线 | PMS_吕岗吕东南2#变 | 交流10kV | 3090102255540 | 118.625 | 黄区 |  | 052786661111
12056 | 泗洪县 | 车门乡 | 奏桥村 | 瑶沟供电所 | 10kV车全193线 | PMS_杜庄二四组北变 | 交流10kV | 3090102255681 | 0 | 红区 | 本级设备容量受限 | 052786661111
12057 | 泗洪县 | 双沟镇 | 淮建村 | 双沟供电所 | 10kV峰潼157线 | 淮建南变 | 交流10kV | 3090102212071 | 0 | 红区 | 上级设备容量受限 | 052786661111
12058 | 泗洪县 | 界集镇 | 陈大庄村 | 界集供电所 | 10kV古河1#946线 | PMS_吴河东2#台片 | 交流10kV | 3090102269709 | 34.75 | 黄区 |  | 052786661111
12059 | 泗洪县 | 归仁镇 | 安河村 | 梅花供电所 | 10kV归仁163线 | PMS_归仁南2#变 | 交流10kV | 3090102269876 | 297.153 | 黄区 |  | 052786661111
12060 | 泗洪县 | 龙集镇 | 应山村 | 龙集供电所 | 10kV兴圩171线 | PMS_应山八组变 | 交流10kV | 3090102270443 | 102.667 | 黄区 |  | 052786661111
12061 | 泗洪县 | 瑶沟乡 | 瑶沟居委会 | 瑶沟供电所 | 10kV车秦163线 | PMS_新庄花园16#箱变 | 交流10kV | 3090102223630 | 390.667 | 黄区 |  | 052786661111
12062 | 泗洪县 | 界集镇 | 武岗村 | 界集供电所 | 10kV湖庙Ⅰ152线 | 牌坊东2#变 | 交流10kV | 3090102271246 | 295 | 黄区 |  | 052786661111
12063 | 泗洪县 | 界集镇 | 界集居 | 界集供电所 | 10kV界太184线 | PMS_钟刘庄2#变 | 交流10kV | 3090102257516 | 153.375 | 黄区 |  | 052786661111
12064 | 泗洪县 | 界集镇 | 黄泥村 | 界集供电所 | 10kV界东181线 | PMS_黄泥西2#变 | 交流10kV | 3090102257517 | 32.375 | 黄区 |  | 052786661111
12065 | 泗洪县 | 界集镇 | 黄泥村 | 界集供电所 | 10kV界东181线 | PMS_黄泥中2#变 | 交流10kV | 3090102257518 | 80.458 | 黄区 |  | 052786661111
12066 | 泗洪县 | 界集镇 | 王滩村 | 界集供电所 | 10kV界南172线 | PMS_王滩西2#变 | 交流10kV | 3090102257521 | 127.542 | 黄区 |  | 052786661111
12067 | 泗洪县 | 归仁镇 | 山河村 | 梅花供电所 | 10kV归花167线 | PMS_安河九组变 | 交流10kV | 3090102275316 | 22.292 | 黄区 |  | 052786661111
12068 | 泗洪县 | 瑶沟乡 | 车门村 | 瑶沟供电所 | 10kV车庄182线 | PMS_车门村部变 | 交流10kV | 3090102276486 | 147 | 黄区 |  | 052786661111
12069 | 泗洪县 | 双沟镇 | 前窑社区 | 双沟供电所 | 10kV峰山151线 | PMS_前窑新街二变 | 交流10kV | 3090102276567 | 0 | 红区 | 上级设备容量受限 | 052786661111
12070 | 泗洪县 | 归仁镇 | 姜冯村 | 梅花供电所 | 10kV潘山164线 | 小柏柏中2号变 | 交流10kV | 3090102280484 | 11.958 | 黄区 |  | 052786661111
12071 | 泗洪县 | 归仁镇 | 苏洼村 | 梅花供电所 | 10kV归花167线 | 大口郭圩2#变 | 交流10kV | 3090102280685 | 144.456 | 黄区 |  | 052786661111
12072 | 泗洪县 | 双沟镇 | 罗岗村 | 双沟供电所 | 10kV双豪144线 | PMS_罗岗小区1#箱变 | 交流10kV | 3090102265288 | 0 | 红区 | 上级设备容量受限 | 052786661111
12073 | 泗洪县 | 双沟镇 | 罗岗村 | 双沟供电所 | 10kV双豪144线 | PMS_罗岗小区02#箱变 | 交流10kV | 3090102265289 | 0 | 红区 | 上级设备容量受限 | 052786661111
12074 | 泗洪县 | 双沟镇 | 罗岗村 | 双沟供电所 | 10kV双豪144线 | PMS_罗岗小区3#箱变 | 交流10kV | 3090102265293 | 0 | 红区 | 上级设备容量受限 | 052786661111
12075 | 泗洪县 | 双沟镇 | 罗岗村 | 双沟供电所 | 10kV双豪144线 | PMS_XB罗岗小区4#箱变 | 交流10kV | 3090102265294 | 0 | 红区 | 上级设备容量受限 | 052786661111
12076 | 泗洪县 | 瑶沟乡 | 奏桥村 | 瑶沟供电所 | 10kV车全193线 | PMS_杜庄三组西变 | 交流10kV | 3090102257770 | 301.917 | 黄区 |  | 052786661111
12077 | 泗洪县 | 孙园镇 | 刘统村 | 孙园供电所 | 10kV崔集195线 | 吴庄西台片 | 交流10kV | 3090102259311 | 52.792 | 黄区 |  | 052786661111
12078 | 泗洪县 | 双沟镇 | 双沟镇 | 双沟供电所 | 10kV峰淮15A线 | PMS_张台小区 | 交流10kV | 3090102259587 | 0 | 红区 | 上级设备容量受限 | 052786661111
12079 | 泗洪县 | 双沟镇 | 双沟镇 | 双沟供电所 | 10kV双塘145线 | PMS_双沟八里岔2#变 | 交流10kV | 3090102228983 | 0 | 红区 | 上级设备容量受限 | 052786661111
12080 | 泗洪县 | 双沟镇 | 吴庄村 | 双沟供电所 | 10kV峰吴145线 | PMS_吴庄二变 | 交流10kV | 3090102183280 | 53.708 | 黄区 |  | 052786661111
12081 | 泗洪县 | 双沟镇 | 塔河村 | 双沟供电所 | 10kV峰吴145线 | 塔河四变 | 交流10kV | 3090102183285 | 0 | 红区 | 本级设备容量受限 | 052786661111
12082 | 泗洪县 | 双沟镇 | 后窑社区 | 双沟供电所 | 10kV峰窑143线 | PMS_后窑孔大巷变 | 交流10kV | 3090102183289 | 302.25 | 黄区 |  | 052786661111
12083 | 泗洪县 | 天岗湖乡 | 沈行村 | 天岗湖供电所 | 10kV天宋181线 | PMS_杨咀北变 | 交流10kV | 3090102185974 | 130.833 | 黄区 |  | 052786661111
12084 | 泗洪县 | 界集镇 | 尤岗村 | 界集供电所 | 10kV湖庙Ⅰ152线 | 尤岗中2#变 | 交流10kV | 3090102175345 | 312.5 | 黄区 |  | 052786661111
12085 | 泗洪县 | 半城镇 | 颜莲村 | 半城供电所 | 10kV古园153线 | 锦园鑫苑3#箱变 | 交流10kV | 3090102188100 | 116 | 黄区 |  | 052786661111
12086 | 泗洪县 | 界集镇 | 盛圩村 | 界集供电所 | 10kV湖庙Ⅱ162线 | 盛圩西2#变 | 交流10kV | 3090102175354 | 153.5 | 黄区 |  | 052786661111
12087 | 泗洪县 | 瑶沟乡 | 奏桥村 | 瑶沟供电所 | 10kV车全193线 | PMS_秦桥苏庄北变 | 交流10kV | 3090102184089 | 73.875 | 黄区 |  | 052786661111
12088 | 泗洪县 | 魏营镇 | 前营村 | 上塘供电所 | 10kV马庄151线 | PMS_前营村秋水花园变 | 交流10kV | 3090102185110 | 390.556 | 黄区 |  | 052786661111
12089 | 泗洪县 | 界集镇 | 裴南村 | 界集供电所 | 10kV界青176线 | PMS_裴南村部变 | 交流10kV | 3090102180109 | 0 | 红区 | 本级设备容量受限 | 052786661111
12090 | 泗洪县 | 上塘镇 | 大付村 | 上塘供电所 | 10kV上付145线 | 大付村大付西北变 | 交流10kV | 3090102289729 | 0 | 红区 | 上级设备容量受限 | 052786661111
12091 | 泗洪县 | 金锁镇 | 乔庄村 | 金镇供电所 | 10kV金西195线 | 乔庄7#变 | 交流10kV | 3090102290049 | 101.167 | 黄区 |  | 052786661111
12092 | 泗洪县 | 双沟镇 | 峰山社区 | 天岗湖供电所 | 10kV峰山151线 | PMS_峰山花园1#变 | 交流10kV | 3090102830374 | 0 | 红区 | 上级设备容量受限 | 052786661111
12093 | 泗洪县 | 双沟镇 | 峰山社区 | 天岗湖供电所 | 10kV峰山151线 | PMS_峰山花园2#变 | 交流10kV | 3090102830375 | 0 | 红区 | 上级设备容量受限 | 052786661111
12094 | 泗洪县 | 双沟镇 | 双沟镇 | 双沟供电所 | 10kV双雪143线 | 雪二西二变 | 交流10kV | 3207250405014934 | 0 | 红区 | 上级设备容量受限 | 052786661111
12095 | 泗洪县 | 双沟镇 | 双沟镇 | 双沟供电所 | 10kV峰山151线 | 峰山花园1#变 | 交流10kV | 3210233005227069 | 0 | 红区 | 上级设备容量受限 | 052786661111
12096 | 泗洪县 | 青阳街道 | 林业居委会 | 泗洪县供电公司 | 10kV洲翰18A线 | 翰林府4#配电室16#变 | 交流10kV | 3201242605207377 | 0 | 红区 | 上级设备容量受限 | 052786661111
12097 | 泗洪县 | 重岗街道 | 朱圩村 | 青阳供电所 | 10kV利岗183线 | 朱圩村四、五组南变 | 交流10kV | 3209250805130075 | 88.25 | 黄区 |  | 052786661111
12098 | 泗洪县 | 青阳街道 | 二里坝居委会 | 泗洪县供电公司 | 10kV山河186线 | 山河佳苑碧桂园3#配电室8#变 | 交流10kV | 3090103040429 | 0 | 红区 | 上级设备容量受限 | 052786661111
12099 | 泗洪县 | 界集镇 | 太和居 | 界集供电所 | 10kV界青176线 | 太平汤庄1#变 | 交流10kV | 3201251706344794 | 303 | 黄区 |  | 052786661111
12100 | 泗洪县 | 大楼街道 | 华沟居委会 | 泗洪县供电公司 | 10kV洲衡189线 | 江南花园6#配电室21#变 | 交流10kV | 3208230405021691 | 0 | 红区 | 上级设备容量受限 | 052786661111
12101 | 泗洪县 | 双沟镇 | 罗岗村 | 双沟供电所 | 10kV双豪144线 | PMS_罗岗鱼塘变 | 交流10kV | 3090102539218 | 0 | 红区 | 上级设备容量受限 | 052786661111
12102 | 泗洪县 | 天岗湖乡 | 陈宋村 | 天岗湖供电所 | 10kV峰湖156线 | 陈庄1号变 | 交流10kV | 3212251805136074 | 0 | 红区 | 上级设备容量受限 | 052786661111
12103 | 泗洪县 | 双沟镇 | 雪五村 | 双沟供电所 | 10kV峰潼157线 | 碧根果基地2#变 | 交流10kV | 3221022405002155 | 0 | 红区 | 上级设备容量受限 | 052786661111
12104 | 泗洪县 | 青阳街道 | 林业居委会 | 泗洪县供电公司 | 10kV洲开187线 | 星河上城6#配电室18#变 | 交流10kV | 3212242905024357 | 0 | 红区 | 上级设备容量受限 | 052786661111
12105 | 泗洪县 | 龙集镇 | 田集村 | 龙集供电所 | 10kV兴农176线 | 田集小店变 | 交流10kV | 3090102565383 | 100.625 | 黄区 |  | 052786661111
12106 | 泗洪县 | 龙集镇 | 侯咀村 | 龙集供电所 | 10kV兴农176线 | 侯咀九组变 | 交流10kV | 3090102565386 | 183.135 | 黄区 |  | 052786661111
12107 | 泗洪县 | 天岗湖乡 | 潘岗村 | 天岗湖供电所 | 10kV潘岗162线 | PMS_岗西1号变 | 交流10kV | 3090102565415 | 0 | 红区 | 上级设备容量受限 | 052786661111
12108 | 泗洪县 | 天岗湖乡 | 潘岗村 | 天岗湖供电所 | 10kV潘岗162线 | PMS_红光1号变 | 交流10kV | 3090102565416 | 0 | 红区 | 上级设备容量受限 | 052786661111
12109 | 泗洪县 | 双沟镇 | 双沟镇 | 双沟供电所 | 10kV双工137线 | PMS_朝阳2#变 | 交流10kV | 3090102475062 | 135.75 | 黄区 |  | 052786661111
12110 | 泗洪县 | 瑶沟乡 | 王沟村 | 瑶沟供电所 | 10kV车马162线 | PMS_王沟小韩南湖变 | 交流10kV | 3090102282519 | 104.708 | 黄区 |  | 052786661111
12111 | 泗洪县 | 梅花镇 | 郭咀村 | 梅花供电所 | 10kV归仁163线 | PMS_归仁北2号变 | 交流10kV | 3090102296340 | 75 | 黄区 |  | 052786661111
12112 | 泗洪县 | 归仁镇 | 陈怀村 | 梅花供电所 | 10kV归仁163线 | PMS_归仁东6号变 | 交流10kV | 3090102296344 | 258 | 黄区 |  | 052786661111
12113 | 泗洪县 | 梅花镇 | 大罗村 | 梅花供电所 | 10kV郭庙166线 | 郭庙周圩2号变 | 交流10kV | 3090102297162 | 83 | 黄区 |  | 052786661111
12114 | 泗洪县 | 界集镇 | 瓦庙村 | 界集供电所 | 10kV湖庙Ⅱ162线 | 东湖家园4#变 | 交流10kV | 3090102305654 | 308.833 | 黄区 |  | 052786661111
12115 | 泗洪县 | 界集镇 | 瓦庙村 | 界集供电所 | 10kV湖庙Ⅱ162线 | 东湖家园3#变 | 交流10kV | 3090102298127 | 314.833 | 黄区 |  | 052786661111
12116 | 泗洪县 | 界集镇 | 瓦庙村 | 界集供电所 | 10kV湖庙Ⅱ162线 | 东湖家园1#变 | 交流10kV | 3090102298144 | 310.625 | 黄区 |  | 052786661111
12117 | 泗洪县 | 界集镇 | 界集居 | 界集供电所 | 10kV界集175线 | PMS_界集机关南3号变 | 交流10kV | 3090102298565 | 293.667 | 黄区 |  | 052786661111
12118 | 泗洪县 | 双沟镇 | 花园居 | 双沟供电所 | 10kV双鱼141线 | PMS_花园鱼塘2#变 | 交流10kV | 3090102283795 | 0 | 红区 | 上级设备容量受限 | 052786661111
12119 | 泗洪县 | 界集镇 | 许台村 | 界集供电所 | 10kV平南155线 | PMS_许台一组变 | 交流10kV | 3090102301556 | 0 | 红区 | 本级设备容量受限 | 052786661111
12120 | 泗洪县 | 界集镇 | 谢咀村 | 界集供电所 | 10kV南岗154线 | PMS_太平谢咀村部变 | 交流10kV | 3090102301608 | 0.167 | 黄区 |  | 052786661111
12121 | 泗洪县 | 界集镇 | 桥口村 | 界集供电所 | 10kV平洋156线 | PMS_桥口九组变 | 交流10kV | 3090102301623 | 0 | 红区 | 本级设备容量受限 | 052786661111
12122 | 泗洪县 | 界集镇 | 谢咀村 | 界集供电所 | 10kV南岗154线 | PMS_太平谢咀东2#变 | 交流10kV | 3090102302137 | 14.25 | 黄区 |  | 052786661111
12123 | 泗洪县 | 龙集镇 | 孙庄村 | 龙集供电所 | 10kV兴成181线 | PMS_孙庄七组变 | 交流10kV | 3090102284411 | 22.667 | 黄区 |  | 052786661111
12124 | 泗洪县 | 归仁镇 | 潘山村 | 梅花供电所 | 10kV潘山164线 | 苏洼北2号变 | 交流10kV | 3090102286744 | 58.875 | 黄区 |  | 052786661111
12125 | 泗洪县 | 归仁镇 | 泗河村 | 梅花供电所 | 10kV潘山164线 | PMS_陈怀一北变 | 交流10kV | 3090102286781 | 35.708 | 黄区 |  | 052786661111
12126 | 泗洪县 | 金锁镇 | 沈庄村 | 金镇供电所 | 10kV白庙192线 | PMS_沈庄新村4号变 | 交流10kV | 3090102303914 | 249.833 | 黄区 |  | 052786661111
12127 | 泗洪县 | 孙园镇 | 唐李村 | 孙园供电所 | 10kV中洼196线 | PMS_唐李李庄南变 | 交流10kV | 3090102325121 | 97.625 | 黄区 |  | 052786661111
12128 | 泗洪县 | 双沟镇 | 花园居 | 双沟供电所 | 10kV双鱼141线 | 苏闽家园1#变 | 交流10kV | 3212232505629364 | 0 | 红区 | 上级设备容量受限 | 052786661111
12129 | 泗洪县 | 青阳街道 | 二里坝居委会 | 泗洪县供电公司 | 10kV山河186线 | 山河佳苑碧桂园3#配电室7#变 | 交流10kV | 3090103040431 | 0 | 红区 | 上级设备容量受限 | 052786661111
12130 | 泗洪县 | 归仁镇 | 七里村 | 梅花供电所 | 10kV潘山164线 | PMS_苏洼北中2#变 | 交流10kV | 3090102476306 | 69.833 | 黄区 |  | 052786661111
12131 | 泗洪县 | 双沟镇 | 周王村 | 双沟供电所 | 10kV峰黄152线 | 南赵庄二变 | 交流10kV | 3205230305003021 | 0 | 红区 | 上级设备容量受限 | 052786661111
12132 | 泗洪县 | 车门乡 | 车门居委会 | 瑶沟供电所 | 10kV车门192线 | PMS_车门农贸市场南变 | 交流10kV | 3090102617032 | 282.583 | 黄区 |  | 052786661111
12133 | 泗洪县 | 上塘镇 | 大付村 | 上塘供电所 | 10kV上付145线 | 大付河东北变 | 交流10kV | 3211220905001178 | 0 | 红区 | 上级设备容量受限 | 052786661111
12134 | 泗洪县 | 双沟镇 | 双沟社区 | 双沟供电所 | 10kV双雪143线 | 商贸中心5#变 | 交流10kV | 3206242405027163 | 0 | 红区 | 上级设备容量受限 | 052786661111
12135 | 泗洪县 | 双沟镇 | 汤南村 | 双沟供电所 | 10kV双北148线 | 谢拐2#变 | 交流10kV | 3221012005003301 | 0 | 红区 | 上级设备容量受限 | 052786661111
12136 | 泗洪县 | 青阳街道 | 洪桥社区 | 泗洪县供电公司 | 10kV洲西163线 | 洪桥农贸市场1#箱变 | 交流10kV | 3090102570351 | 0 | 红区 | 上级设备容量受限 | 052786661111
12137 | 泗洪县 | 归仁镇 | 大庄村 | 梅花供电所 | 10kV归花167线 | PMS_安河十一组2#变 | 交流10kV | 3090102361539 | 201.083 | 黄区 |  | 052786661111
12138 | 泗洪县 | 上塘镇 | 立新村 | 上塘供电所 | 10kV上园Ⅰ134线 | 三许庄变 | 交流10kV | 3208250105157669 | 0 | 红区 | 上级设备容量受限 | 052786661111
12139 | 泗洪县 | 归仁镇 | 安河村 | 梅花供电所 | 10kV安河165线 | 张宅蔡庄西变 | 交流10kV | 3212230605220733 | 287.583 | 黄区 |  | 052786661111
12140 | 泗洪县 | 瑶沟乡 | 王沟村 | 瑶沟供电所 | 10kV车马162线 | PMS_王沟陈圩南变 | 交流10kV | 3090102322393 | 247.333 | 黄区 |  | 052786661111
12141 | 泗洪县 | 瑶沟乡 | 朱庄村 | 瑶沟供电所 | 10kV车庄182线 | PMS_朱庄北2#配变 | 交流10kV | 3090102365262 | 94 | 黄区 |  | 052786661111
12142 | 泗洪县 | 瑶沟乡 | 大刘村 | 瑶沟供电所 | 10kV车圩181线 | PMS_大刘村车朱庄变1 | 交流10kV | 1390300008933 | 58.833 | 黄区 |  | 052786661111
12143 | 泗洪县 | 车门乡 | 车门居委会 | 瑶沟供电所 | 10kV车门192线 | 车门机关西变 | 交流10kV | 1390100877322 | 306.139 | 黄区 |  | 052786661111
12144 | 泗洪县 | 界集镇 | 曹圩村 | 界集供电所 | 10kV界太184线 | PMS_曹圩新单变. | 交流10kV | 1390100897985 | 107.792 | 黄区 |  | 052786661111
12145 | 泗洪县 | 双沟镇 | 养殖一场 | 双沟供电所 | 10kV峰潼157线 | PMS_大庄西2#变 | 交流10kV | 1390100898007 | 0 | 红区 | 上级设备容量受限 | 052786661111
12146 | 泗洪县 | 上塘镇 | 垫湖村 | 上塘供电所 | 10kV上垫154线 | PMS_垫湖村垫湖新区东南变 | 交流10kV | 1390100898013 | 310.347 | 黄区 |  | 052786661111
12147 | 泗洪县 | 上塘镇 | 垫湖村 | 上塘供电所 | 10kV上任136线 | PMS_垫湖村垫湖新区西南变 | 交流10kV | 1390100898021 | 0 | 红区 | 上级设备容量受限 | 052786661111
12148 | 泗洪县 | 上塘镇 | 垫湖村 | 上塘供电所 | 10kV上任136线 | PMS_垫湖村垫湖新区西北变 | 交流10kV | 1390100898022 | 0 | 红区 | 上级设备容量受限 | 052786661111
12149 | 泗洪县 | 上塘镇 | 马巷村 | 上塘供电所 | 10kV上任136线 | PMS_马巷村魏井路北变 | 交流10kV | 1390100898023 | 0 | 红区 | 上级设备容量受限 | 052786661111
12150 | 泗洪县 | 重岗街道 | 早陈居委会 | 泗洪县供电公司 | 10kV洲开187线 | PMS_金色家园6#变 | 交流10kV | 1390100898165 | 0 | 红区 | 上级设备容量受限 | 052786661111
12151 | 泗洪县 | 孙园镇 | 洋井村 | 孙园供电所 | 10kV芦井173线 | 石庙西变 | 交流10kV | 1390100982618 | 272.875 | 黄区 |  | 052786661111
12152 | 泗洪县 | 孙园镇 | 双桥村 | 孙园供电所 | 10kV芦西178线 | PMS_蒋庄东变 | 交流10kV | 3090101001867 | 148.104 | 黄区 |  | 052786661111
12153 | 泗洪县 | 界集镇 | 李塘村 | 界集供电所 | 10kV界南172线 | 李塘孙王组西变 | 交流10kV | 3090101003341 | 314.25 | 黄区 |  | 052786661111
12154 | 泗洪县 | 归仁镇 | 墩伦村 | 梅花供电所 | 10kV梅西1E3线 | PMS_梅花机关西大街西变 | 交流10kV | 1390100985798 | 145.847 | 黄区 |  | 052786661111
12155 | 泗洪县 | 瑶沟乡 | 大庄村 | 瑶沟供电所 | 10kV车全193线 | PMS_大庄康居3#变 | 交流10kV | 3090101003842 | 309.5 | 黄区 |  | 052786661111
12156 | 泗洪县 | 瑶沟乡 | 大庄村 | 瑶沟供电所 | 10kV车全193线 | PMS_大庄康居2#变 | 交流10kV | 3090101003843 | 290.583 | 黄区 |  | 052786661111
12157 | 泗洪县 | 魏营镇 | 刘营村 | 上塘供电所 | 10kV魏园156线 | 刘营村大夏庄东变 | 交流10kV | 1390100898480 | 7.375 | 黄区 |  | 052786661111
12158 | 泗洪县 | 魏营镇 | 魏营村 | 上塘供电所 | 10kV上营143线 | 魏营中2#变 | 交流10kV | 1390100898924 | 0 | 红区 | 上级设备容量受限 | 052786661111
12159 | 泗洪县 | 车门乡 | 奏桥村 | 瑶沟供电所 | 10kV官塘155线 | PMS_官塘康居示范村二变004 | 交流10kV | 1390100994970 | 371.361 | 黄区 |  | 052786661111
12160 | 泗洪县 | 双沟镇 | 双沟镇 | 双沟供电所 | 10kV双河134线 | PMS_淮丰北2#变 | 交流10kV | 3090101001484 | 0 | 红区 | 本级设备容量受限 | 052786661111
12161 | 泗洪县 | 双沟镇 | 双沟镇 | 双沟供电所 | 10kV双北148线 | PMS_汤南小区三期4#变 | 交流10kV | 3090102547307 | 0 | 红区 | 上级设备容量受限 | 052786661111
12162 | 泗洪县 | 双沟镇 | 张郭村 | 双沟供电所 | 10kV峰吴145线 | PMS_曹庄一变 | 交流10kV | 1390100901844 | 315.479 | 黄区 |  | 052786661111
12163 | 泗洪县 | 双沟镇 | 前窑社区 | 双沟供电所 | 10kV峰山151线 | PMS_前窑新街变 | 交流10kV | 1390100901874 | 0 | 红区 | 上级设备容量受限 | 052786661111
12164 | 泗洪县 | 双沟镇 | 前窑社区 | 双沟供电所 | 10kV峰山151线 | 前窑三变 | 交流10kV | 1390100906994 | 0 | 红区 | 上级设备容量受限 | 052786661111
12165 | 泗洪县 | 双沟镇 | 峰山居 | 双沟供电所 | 10kV峰山151线 | PMS_峰山中学变 | 交流10kV | 1390100907082 | 0 | 红区 | 上级设备容量受限 | 052786661111
12166 | 泗洪县 | 双沟镇 | 前窑社区 | 双沟供电所 | 10kV峰山151线 | PMS_峰山中学二变 | 交流10kV | 1390100907089 | 0 | 红区 | 上级设备容量受限 | 052786661111
12167 | 泗洪县 | 双沟镇 | 前窑社区 | 双沟供电所 | 10kV峰山151线 | PMS_峰山教师公寓综合变 | 交流10kV | 1390100907094 | 0 | 红区 | 上级设备容量受限 | 052786661111
12168 | 泗洪县 | 双沟镇 | 峰山居 | 双沟供电所 | 10kV峰山151线 | PMS_峰山机关变 | 交流10kV | 1390100907095 | 0 | 红区 | 上级设备容量受限 | 052786661111
12169 | 泗洪县 | 双沟镇 | 峰山居 | 双沟供电所 | 10kV峰山151线 | PMS_峰山东变 | 交流10kV | 1390100907160 | 0 | 红区 | 上级设备容量受限 | 052786661111
12170 | 泗洪县 | 双沟镇 | 峰山居 | 双沟供电所 | 10kV峰山151线 | 峰山老街2#变 | 交流10kV | 1390100907443 | 0 | 红区 | 上级设备容量受限 | 052786661111
12171 | 泗洪县 | 归仁镇 | 安河村 | 梅花供电所 | 10kV郭咀1D1线 | PMS_关门杜小区北 | 交流10kV | 1390100917203 | 308.944 | 黄区 |  | 052786661111
12172 | 泗洪县 | 双沟镇 | 刘符套村 | 双沟供电所 | 10kV双城146线 | PMS_凤凰花园1#变 | 交流10kV | 1390100918986 | 0 | 红区 | 上级设备容量受限 | 052786661111
12173 | 泗洪县 | 双沟镇 | 刘符套村 | 双沟供电所 | 10kV双城146线 | PMS_凤凰花园3#变003 | 交流10kV | 1390100918988 | 0 | 红区 | 上级设备容量受限 | 052786661111
12174 | 泗洪县 | 双沟镇 | 刘符套村 | 双沟供电所 | 10kV双城146线 | PMS_凤凰花园4#变 | 交流10kV | 1390100918993 | 0 | 红区 | 上级设备容量受限 | 052786661111
12175 | 泗洪县 | 龙集镇 | 龙集村 | 龙集供电所 | 10kV兴政182线 | 龙集机关1#变 | 交流10kV | 1390100918994 | 254.542 | 黄区 |  | 052786661111
12176 | 泗洪县 | 双沟镇 | 刘符套村 | 双沟供电所 | 10kV双城146线 | PMS_凤凰花园6#变 | 交流10kV | 1390100918996 | 0 | 红区 | 上级设备容量受限 | 052786661111
12177 | 泗洪县 | 双沟镇 | 刘符套村 | 双沟供电所 | 10kV双城146线 | PMS_凤凰花园7#变 | 交流10kV | 1390100918997 | 0 | 红区 | 上级设备容量受限 | 052786661111
12178 | 泗洪县 | 双沟镇 | 双北社区 | 双沟供电所 | 10kV双城146线 | PMS_盛世华庭4#变 | 交流10kV | 1390100965957 | 0 | 红区 | 上级设备容量受限 | 052786661111
12179 | 泗洪县 | 双沟镇 | 双北社区 | 双沟供电所 | 10kV双城146线 | PMS_盛世华庭5#变 | 交流10kV | 1390100965968 | 0 | 红区 | 上级设备容量受限 | 052786661111
12180 | 泗洪县 | 归仁镇 | 大口村 | 梅花供电所 | 10kV梅西1E3线 | PMS_王迁河东南变 | 交流10kV | 1390100907790 | 188.583 | 黄区 |  | 052786661111
12181 | 泗洪县 | 双沟镇 | 吴庄村 | 双沟供电所 | 10kV峰吴145线 | PMS_时庄变 | 交流10kV | 1390100907793 | 45.083 | 黄区 |  | 052786661111
12182 | 泗洪县 | 归仁镇 | 安河村 | 梅花供电所 | 10kV凤墩1E5线 | PMS_凤墩10组变 | 交流10kV | 1390100907820 | 280.25 | 黄区 |  | 052786661111
12183 | 泗洪县 | 双沟镇 | 吴庄村 | 双沟供电所 | 10kV峰吴145线 | PMS_吴庄喉咀变 | 交流10kV | 1390100907925 | 42.5 | 黄区 |  | 052786661111
12184 | 泗洪县 | 双沟镇 | 吴庄村 | 双沟供电所 | 10kV峰吴145线 | PMS_吴庄旗杆变 | 交流10kV | 1390100907935 | 117.5 | 黄区 |  | 052786661111
12185 | 泗洪县 | 双沟镇 | 刘符套村 | 双沟供电所 | 10kV双城146线 | PMS_凤凰花园8#变 | 交流10kV | 1390100918998 | 0 | 红区 | 上级设备容量受限 | 052786661111
12186 | 泗洪县 | 双沟镇 | 双东居 | 双沟供电所 | 10kV双城146线 | PMS_保利城3#变 | 交流10kV | 1390100920970 | 0 | 红区 | 上级设备容量受限 | 052786661111
12187 | 泗洪县 | 双沟镇 | 双东居 | 双沟供电所 | 10kV双城146线 | PMS_保利城2#变 | 交流10kV | 1390100920976 | 0 | 红区 | 上级设备容量受限 | 052786661111
12188 | 泗洪县 | 双沟镇 | 双东居 | 双沟供电所 | 10kV双城146线 | PMS_保利城1#变 | 交流10kV | 1390100920977 | 0 | 红区 | 上级设备容量受限 | 052786661111
12189 | 泗洪县 | 瑶沟乡 | 周塘村 | 瑶沟供电所 | 10kV魏庄157线 | PMS_塘王三西变 | 交流10kV | 3090102450263 | 36.32 | 黄区 |  | 052786661111
12190 | 泗洪县 | 半城镇 | 颜莲村 | 半城供电所 | 10kV古台154线 | PMS_陈圩颜庄东变 | 交流10kV | 1390100939059 | 309.653 | 黄区 |  | 052786661111
12191 | 泗洪县 | 双沟镇 | 双沟镇 | 双沟供电所 | 10kV峰山151线 | PMS_峰山供电所变 | 交流10kV | 1390100942966 | 0 | 红区 | 上级设备容量受限 | 052786661111
12192 | 泗洪县 | 界集镇 | 梨园村 | 界集供电所 | 10kV湖庙Ⅱ162线 | PMS_路口北3#变 | 交流10kV | 3090102450273 | 112 | 黄区 |  | 052786661111
12193 | 泗洪县 | 双沟镇 | 双北社区 | 双沟供电所 | 10kV双城146线 | PMS_盛世华庭6#变 | 交流10kV | 1390100965972 | 0 | 红区 | 上级设备容量受限 | 052786661111
12194 | 泗洪县 | 双沟镇 | 草湾村 | 双沟供电所 | 10kV双淮136线 | 草湾康居示范村3#变 | 交流10kV | 1390100966044 | 311.556 | 黄区 |  | 052786661111
12195 | 泗洪县 | 大楼街道 | 侯路村 | 青阳供电所 | 10kV朱侯168线 | PMS_侯路朱庄1#变 | 交流10kV | 3090102571771 | 68.667 | 黄区 |  | 052786661111
12196 | 泗洪县 | 双沟镇 | 吴庄村 | 双沟供电所 | 10kV峰吴145线 | 吴庄综合变 | 交流10kV | 1390100908247 | 120.833 | 黄区 |  | 052786661111
12197 | 泗洪县 | 界集镇 | 南谢村 | 界集供电所 | 10kV平南155线 | 南谢七组变 | 交流10kV | 1390100983867 | 100.25 | 黄区 |  | 052786661111
12198 | 泗洪县 | 界集镇 | 后钟洼村 | 界集供电所 | 10kV古河1#946线 | PMS_钟洼路西2# | 交流10kV | 1390100983917 | 64.042 | 黄区 |  | 052786661111
12199 | 泗洪县 | 瑶沟乡 | 奏桥村 | 瑶沟供电所 | 10kV车全193线 | PMS_秦桥村部变 | 交流10kV | 1390300010301 | 0 | 红区 | 本级设备容量受限 | 052786661111
12200 | 泗洪县 | 瑶沟乡 | 大庄村 | 瑶沟供电所 | 10kV车全193线 | PMS_大庄小岗变 | 交流10kV | 1390300010304 | 273.333 | 黄区 |  | 052786661111
12201 | 泗洪县 | 瑶沟乡 | 大庄村 | 瑶沟供电所 | 10kV车全193线 | PMS_大庄小岗东变 | 交流10kV | 1390300010305 | 153.083 | 黄区 |  | 052786661111
12202 | 泗洪县 | 重岗街道 | 早陈居委会 | 泗洪县供电公司 | 10kV洲开187线 | PMS_金色家园4#变 | 交流10kV | 1390300010273 | 0 | 红区 | 上级设备容量受限 | 052786661111
12203 | 泗洪县 | 重岗街道 | 早陈居委会 | 泗洪县供电公司 | 10kV洲开187线 | PMS_金色家园5#变 | 交流10kV | 1390300010274 | 0 | 红区 | 上级设备容量受限 | 052786661111
12204 | 泗洪县 | 天岗湖乡 | 漴潼村 | 天岗湖供电所 | 10kV天年192线 | PMS_从同北变 | 交流10kV | 1390300010216 | 292.438 | 黄区 |  | 052786661111
12205 | 泗洪县 | 天岗湖乡 | 陈宋村 | 天岗湖供电所 | 10kV峰湖156线 | PMS_陈庄变 | 交流10kV | 1390300010217 | 0 | 红区 | 上级设备容量受限 | 052786661111
12206 | 泗洪县 | 朱湖镇 | 朱湖街 | 金镇供电所 | 10kV朱学163线 | PMS_机关8#变 | 交流10kV | 1390300010218 | 28.611 | 黄区 |  | 052786661111
12207 | 泗洪县 | 天岗湖乡 | 陈宋村 | 天岗湖供电所 | 10kV峰湖156线 | PMS_前陈集变 | 交流10kV | 1390300010221 | 0 | 红区 | 上级设备容量受限 | 052786661111
12208 | 泗洪县 | 朱湖镇 | 苗圃村 | 金镇供电所 | 10kV朱圃161线 | PMS_苗圃10#台片 | 交流10kV | 1390300010226 | 72.292 | 黄区 |  | 052786661111
12209 | 泗洪县 | 双沟镇 | 双沟社区 | 双沟供电所 | 10kV双城146线 | PMS_双沟名都1#变001005 | 交流10kV | 1390300010320 | 0 | 红区 | 上级设备容量受限 | 052786661111
12210 | 泗洪县 | 双沟镇 | 双沟社区 | 双沟供电所 | 10kV双城146线 | PMS_双沟名都2#变006 | 交流10kV | 1390300010321 | 0 | 红区 | 上级设备容量受限 | 052786661111
12211 | 泗洪县 | 双沟镇 | 双沟社区 | 双沟供电所 | 10kV双城146线 | PMS_双沟名都3#变008 | 交流10kV | 1390300010322 | 0 | 红区 | 上级设备容量受限 | 052786661111
12212 | 泗洪县 | 双沟镇 | 双沟社区 | 双沟供电所 | 10kV双城146线 | PMS_双沟名都4#变004010 | 交流10kV | 1390300010323 | 0 | 红区 | 上级设备容量受限 | 052786661111
12213 | 泗洪县 | 双沟镇 | 双沟社区 | 双沟供电所 | 10kV双城146线 | PMS_双沟名都5#变005001 | 交流10kV | 1390300010324 | 0 | 红区 | 上级设备容量受限 | 052786661111
12214 | 泗洪县 | 双沟镇 | 双沟社区 | 双沟供电所 | 10kV双城146线 | PMS_双沟名都6#变002 | 交流10kV | 1390300010325 | 0 | 红区 | 上级设备容量受限 | 052786661111
12215 | 泗洪县 | 双沟镇 | 双东居 | 双沟供电所 | 10kV双城146线 | PMS_江淮商城1#变 | 交流10kV | 1390300010326 | 0 | 红区 | 上级设备容量受限 | 052786661111
12216 | 泗洪县 | 双沟镇 | 双东居 | 双沟供电所 | 10kV双城146线 | PMS_江淮商城2#变 | 交流10kV | 1390300010327 | 0 | 红区 | 上级设备容量受限 | 052786661111
12217 | 泗洪县 | 双沟镇 | 双东居 | 双沟供电所 | 10kV双城146线 | PMS_江淮商城3#变 | 交流10kV | 1390300010328 | 0 | 红区 | 上级设备容量受限 | 052786661111
12218 | 泗洪县 | 双沟镇 | 双东居 | 双沟供电所 | 10kV双城146线 | PMS_江淮商城4#变 | 交流10kV | 1390300010329 | 0 | 红区 | 上级设备容量受限 | 052786661111
12219 | 泗洪县 | 瑶沟乡 | 桂湾村 | 瑶沟供电所 | 10kV泗瑶Ⅱ183线 | PMS_桂湾小花湾南变 | 交流10kV | 1390100807983 | 0 | 红区 | 上级设备容量受限 | 052786661111
12220 | 泗洪县 | 界集镇 | 唐马村 | 界集供电所 | 10kV界山171线 | 界集唐马南变 | 交流10kV | 1390300010283 | 154.375 | 黄区 |  | 052786661111
12221 | 泗洪县 | 双沟镇 | 淮建村 | 双沟供电所 | 10kV峰潼157线 | PMS_淮建东2＃变 | 交流10kV | 1390300010285 | 0 | 红区 | 上级设备容量受限 | 052786661111
12222 | 泗洪县 | 双沟镇 | 淮建村 | 双沟供电所 | 10kV峰潼157线 | PMS_淮建西2#变 | 交流10kV | 1390300010286 | 0 | 红区 | 上级设备容量受限 | 052786661111
12223 | 泗洪县 | 双沟镇 | 雪一村 | 双沟供电所 | 10kV峰淮15A线 | PMS_张台北2#变 | 交流10kV | 1390300010287 | 0 | 红区 | 上级设备容量受限 | 052786661111
12224 | 泗洪县 | 双沟镇 | 中潼村 | 双沟供电所 | 10kV峰淮15A线 | PMS_中潼村北变（无变压器） | 交流10kV | 1390300010289 | 0 | 红区 | 上级设备容量受限 | 052786661111
12225 | 泗洪县 | 界集镇 | 盛圩村 | 界集供电所 | 10kV湖庙Ⅱ162线 | PMS_桑庄西南2#变 | 交流10kV | 1390300010257 | 62.667 | 黄区 |  | 052786661111
12226 | 泗洪县 | 双沟镇 | 双东居 | 双沟供电所 | 10kV双城146线 | PMS_江淮商城5#变 | 交流10kV | 1390300010330 | 0 | 红区 | 上级设备容量受限 | 052786661111
12227 | 泗洪县 | 青阳街道 | 汴水村 | 临淮供电所 | 10kV汴河1D3线 | PMS_汴河小区3#变 | 交流10kV | 1390100814046 | 289.667 | 黄区 |  | 052786661111
12228 | 泗洪县 | 双沟镇 | 花园居 | 双沟供电所 | 10kV双鱼141线 | PMS_花园变 | 交流10kV | 1390100878706 | 0 | 红区 | 上级设备容量受限 | 052786661111
12229 | 泗洪县 | 瑶沟乡 | 周塘村 | 瑶沟供电所 | 10kV魏庄157线 | 周南六变 | 交流10kV | 1390100878846 | 35.896 | 黄区 |  | 052786661111
12230 | 泗洪县 | 半城镇 | 颜莲村 | 半城供电所 | 10kV古台154线 | 颜庄南变 | 交流10kV | 1390100897113 | 314.792 | 黄区 |  | 052786661111
12231 | 泗洪县 | 半城镇 | 陈圩居委会 | 半城供电所 | 10kV古台154线 | PMS_陈圩德园小区1＃变 | 交流10kV | 1390100897123 | 235.472 | 黄区 |  | 052786661111
12232 | 泗洪县 | 天岗湖乡 | 王集居 | 天岗湖供电所 | 10kV天政182线 | PMS_王集教育路1#变 | 交流10kV | 1390100823496 | 249.667 | 黄区 |  | 052786661111
12233 | 泗洪县 | 天岗湖乡 | 王集居 | 天岗湖供电所 | 10kV天政182线 | PMS_王集1#变 | 交流10kV | 1390100823497 | 315.097 | 黄区 |  | 052786661111
12234 | 泗洪县 | 双沟镇 | 苗庄居 | 双沟供电所 | 10kV双城146线 | PMS_双沟宿舍变 | 交流10kV | 1390100823570 | 0 | 红区 | 上级设备容量受限 | 052786661111
12235 | 泗洪县 | 瑶沟乡 | 瑶沟居委会 | 瑶沟供电所 | 10kV车瑶191线 | PMS_全民队瑶沟新村南变 | 交流10kV | 1390100849055 | 149.458 | 黄区 |  | 052786661111
12236 | 泗洪县 | 上塘镇 | 马巷村 | 上塘供电所 | 10kV上付145线 | PMS_马巷村魏井东变 | 交流10kV | 1390100857443 | 0 | 红区 | 上级设备容量受限 | 052786661111
12237 | 泗洪县 | 朱湖 | 朱北村 | 金镇供电所 | 10kV朱圩171线 | PMS_朱北新彭庄变 | 交流10kV | 3090102345174 | 130.111 | 黄区 |  | 052786661111
12238 | 泗洪县 | 金锁镇 | 河南村 | 金镇供电所 | 10kV金周181线 | 河南3#新增变 | 交流10kV | 3090101007006 | 50.125 | 黄区 |  | 052786661111
12239 | 泗洪县 | 金锁镇 | 白庙村 | 金镇供电所 | 10kV白庙192线 | 白庙11#变 | 交流10kV | 3090101007007 | 137.104 | 黄区 |  | 052786661111
12240 | 泗洪县 | 双沟镇 | 双沟镇 | 双沟供电所 | 10kV峰吴145线 | PMS_塔河中 | 交流10kV | 3090101003976 | 34.917 | 黄区 |  | 052786661111
12241 | 泗洪县 | 双沟镇 | 双沟镇 | 双沟供电所 | 10kV峰窑143线 | PMS_王套小新庄 | 交流10kV | 3090101004000 | 124 | 黄区 |  | 052786661111
12242 | 泗洪县 | 金锁镇 | 沈庄村 | 金镇供电所 | 10kV白庙192线 | PMS_沈庄9#变 | 交流10kV | 3090101115339 | 89.833 | 黄区 |  | 052786661111
12243 | 泗洪县 | 龙集镇 | 孙庄村 | 龙集供电所 | 10kV兴侯183线 | 南佃2#变 | 交流10kV | 3090101049757 | 250.5 | 黄区 |  | 052786661111
12244 | 泗洪县 | 界集镇 | 裴南村 | 界集供电所 | 10kV界青176线 | PMS_裴南六组变 | 交流10kV | 3090101075687 | 285.958 | 黄区 |  | 052786661111
12245 | 泗洪县 | 上塘镇 | 大付村 | 上塘供电所 | 10kV上付145线 | PMS_大付村大付西南变 | 交流10kV | 3090101075746 | 0 | 红区 | 上级设备容量受限 | 052786661111
12246 | 泗洪县 | 上塘镇 | 立新村 | 上塘供电所 | 10kV上桥144线 | 立新村黄安南变 | 交流10kV | 3090101075751 | 0 | 红区 | 上级设备容量受限 | 052786661111
12247 | 泗洪县 | 归仁镇 | 七里村 | 梅花供电所 | 10kV潘山164线 | PMS_山河村部2#变 | 交流10kV | 3090101052360 | 35.042 | 黄区 |  | 052786661111
12248 | 泗洪县 | 归仁镇 | 安河村 | 梅花供电所 | 10kV梅重1B4线 | PMS_前老小区南变 | 交流10kV | 3090101050301 | 302.083 | 黄区 |  | 052786661111
12249 | 泗洪县 | 半城镇 | 陈圩居委会 | 半城供电所 | 10kV陈南161线 | PMS_陈圩中变 | 交流10kV | 3090101078643 | 287.25 | 黄区 |  | 052786661111
12250 | 泗洪县 | 半城镇 | 陈圩居委会 | 半城供电所 | 10kV古岗172线 | PMS_陈圩商贸小区3＃变 | 交流10kV | 3090101078657 | 306.833 | 黄区 |  | 052786661111
12251 | 泗洪县 | 半城镇 | 祖姚村 | 半城供电所 | 10kV古姚173线 | PMS_祖姚村祖庄2＃变 | 交流10kV | 3090101078685 | 311.25 | 黄区 |  | 052786661111
12252 | 泗洪县 | 半城镇 | 何邵村 | 半城供电所 | 10kV古姚173线 | PMS_何邵村王庄2＃变 | 交流10kV | 3090101078716 | 310.347 | 黄区 |  | 052786661111
12253 | 泗洪县 | 天岗湖乡 | 王集居 | 天岗湖供电所 | 10kV湖西167线 | PMS_张庄2变 | 交流10kV | 3090101808824 | 0 | 红区 | 上级设备容量受限 | 052786661111
12254 | 泗洪县 | 界集镇 | 王滩村 | 界集供电所 | 10kV界岗182线 | 王滩东2#变 | 交流10kV | 3090101051186 | 225.125 | 黄区 |  | 052786661111
12255 | 泗洪县 | 界集镇 | 曹圩村 | 界集供电所 | 10kV界太184线 | 曹圩街3#变 | 交流10kV | 3090101051189 | 303 | 黄区 |  | 052786661111
12256 | 泗洪县 | 青阳街道 | 洪桥社区 | 泗洪县供电公司 | 10kV洲徐184线 | PMS_红星花园2#干变 | 交流10kV | 3090101081356 | 0 | 红区 | 上级设备容量受限 | 052786661111
12257 | 泗洪县 | 归仁镇 | 苏洼村 | 梅花供电所 | 10kV梅西1E3线 | PMS_从庄1-4组南变 | 交流10kV | 3090101835085 | 27.792 | 黄区 |  | 052786661111
12258 | 泗洪县 | 大楼街道 | 陈咀村 | 青阳供电所 | 10kV朱陈178线 | PMS_陈咀西1#变 | 交流10kV | 3090101835090 | 278.333 | 黄区 |  | 052786661111
12259 | 泗洪县 | 双沟镇 | 汤南村 | 双沟供电所 | 10kV双北148线 | PMS_汤南小区3#变 | 交流10kV | 3090101815178 | 0 | 红区 | 上级设备容量受限 | 052786661111
12260 | 泗洪县 | 双沟镇 | 汤南村 | 双沟供电所 | 10kV双北148线 | PMS_双沟汤南小区2#变 | 交流10kV | 3090101815181 | 0 | 红区 | 上级设备容量受限 | 052786661111
12261 | 泗洪县 | 双沟镇 | 汤南村 | 双沟供电所 | 10kV双北148线 | PMS_汤南小区4#变 | 交流10kV | 3090101815182 | 0 | 红区 | 上级设备容量受限 | 052786661111
12262 | 泗洪县 | 大楼街道 | 华沟居委会 | 泗洪县供电公司 | 10kV洲衡189线 | PMS_分金亭宿舍公变 | 交流10kV | 3090101823262 | 0 | 红区 | 上级设备容量受限 | 052786661111
12263 | 泗洪县 | 界集镇 | 太平居 | 界集供电所 | 10kV平洋156线 | PMS_农科何低东变 | 交流10kV | 3090101075668 | 96.875 | 黄区 |  | 052786661111
12264 | 泗洪县 | 界集镇 | 太平居 | 界集供电所 | 10kV周青153线 | PMS_太平机关转盘变 | 交流10kV | 3090101075677 | 316.222 | 黄区 |  | 052786661111
12265 | 泗洪县 | 青阳街道 | 洪桥社区 | 泗洪县供电公司 | 10kV洲徐184线 | PMS_红星花园9#箱变 | 交流10kV | 3090101081359 | 0 | 红区 | 上级设备容量受限 | 052786661111
12266 | 泗洪县 | 青阳街道 | 洪桥社区 | 泗洪县供电公司 | 10kV洲徐184线 | PMS_红星花园10#箱变 | 交流10kV | 3090101081360 | 0 | 红区 | 上级设备容量受限 | 052786661111
12267 | 泗洪县 | 归仁镇 | 安河村 | 梅花供电所 | 10kV梅重1B4线 | PMS_前老小区北变 | 交流10kV | 3090101107915 | 300.083 | 黄区 |  | 052786661111
12268 | 泗洪县 | 界集镇 | 盛圩村 | 界集供电所 | 10kV金曹Ⅰ185线 | PMS_盛圩小区1#变 | 交流10kV | 3090101830705 | 310.583 | 黄区 |  | 052786661111
12269 | 泗洪县 | 天岗湖乡 | 沈行村 | 天岗湖供电所 | 10kV天宋181线 | PMS_沈行南变 | 交流10kV | 3090101498974 | 215.417 | 黄区 |  | 052786661111
12270 | 泗洪县 | 半城镇 | 颜莲村 | 半城供电所 | 10kV古园153线 | PMS_陈圩机关北2＃变 | 交流10kV | 3090101499006 | 276.167 | 黄区 |  | 052786661111
12271 | 泗洪县 | 魏营镇 | 魏营村 | 上塘供电所 | 10kV上营143线 | PMS_景泰嘉园1 | 交流10kV | 3090101832238 | 0 | 红区 | 上级设备容量受限 | 052786661111
12272 | 泗洪县 | 魏营镇 | 魏营村 | 上塘供电所 | 10kV上营143线 | PMS_景泰嘉园3 | 交流10kV | 3090101832240 | 0 | 红区 | 上级设备容量受限 | 052786661111
12273 | 泗洪县 | 上塘镇 | 瓦坊村 | 上塘供电所 | 10kV上庄153线 | PMS_瓦坊村瓦坊北变 | 交流10kV | 3090101608969 | 277.792 | 黄区 |  | 052786661111
12274 | 泗洪县 | 青阳街道 | 薛岗村 | 青阳供电所 | 10kV青田1E5线 | 薛刚8.9.12组台片 | 交流10kV | 3090101134967 | 270.417 | 黄区 |  | 052786661111
12275 | 泗洪县 | 双沟镇 | 汤南村 | 双沟供电所 | 10kV双北148线 | PMS_双沟汤南小区1#变 | 交流10kV | 3090101790969 | 0 | 红区 | 上级设备容量受限 | 052786661111
12276 | 泗洪县 | 双沟镇 | 汤南村 | 双沟供电所 | 10kV双北148线 | PMS_汤南小区6#变 | 交流10kV | 3090101790992 | 0 | 红区 | 上级设备容量受限 | 052786661111
12277 | 泗洪县 | 双沟镇 | 汤南村 | 双沟供电所 | 10kV双北148线 | PMS_汤南小区7#变 | 交流10kV | 3090101790994 | 0 | 红区 | 上级设备容量受限 | 052786661111
12278 | 泗洪县 | 双沟镇 | 汤南村 | 双沟供电所 | 10kV双北148线 | PMS_汤南小区8#变 | 交流10kV | 3090101790995 | 0 | 红区 | 上级设备容量受限 | 052786661111
12279 | 泗洪县 | 双沟镇 | 汤南村 | 双沟供电所 | 10kV双北148线 | PMS_汤南小区5#变 | 交流10kV | 3090101791000 | 0 | 红区 | 上级设备容量受限 | 052786661111
12280 | 泗洪县 | 界集镇 | 黄泥村 | 界集供电所 | 10kV界山171线 | PMS_黄泥东2#台片 | 交流10kV | 3090101805246 | 67.5 | 黄区 |  | 052786661111
12281 | 泗洪县 | 青阳街道 | 阳光居委会 | 泗洪县供电公司 | 10kV庐山181线 | PMS_油泵厂宿舍变 | 交流10kV | 3090101283071 | 0 | 红区 | 上级设备容量受限 | 052786661111
12282 | 泗洪县 | 龙集镇 | 龙集村 | 龙集供电所 | 10kV兴政182线 | PMS_龙集一二组2#变 | 交流10kV | 3090101109575 | 101.083 | 黄区 |  | 052786661111
12283 | 泗洪县 | 双沟镇 | 李庄村 | 双沟供电所 | 10kV双豪144线 | PMS_双沟李庄2#变 | 交流10kV | 3090101110992 | 0 | 红区 | 上级设备容量受限 | 052786661111
12284 | 泗洪县 | 天岗湖乡 | 联淮居 | 天岗湖供电所 | 10kV机关161线 | PMS_联西一变 | 交流10kV | 3090101007568 | 0 | 红区 | 上级设备容量受限 | 052786661111
12285 | 泗洪县 | 界集镇 | 曹庙居 | 界集供电所 | 10kV金曹Ⅱ193线 | PMS_曹庙村赵庄2号变1 | 交流10kV | 3090101007605 | 307.792 | 黄区 |  | 052786661111
12286 | 泗洪县 | 界集镇 | 山头村 | 界集供电所 | 10kV界山171线 | 山头中变 | 交流10kV | 3090101007620 | 130.125 | 黄区 |  | 052786661111
12287 | 泗洪县 | 界集镇 | 王墩村 | 界集供电所 | 10kV界太184线 | PMS_王灯西北变. | 交流10kV | 3090101007623 | 107.569 | 黄区 |  | 052786661111
12288 | 泗洪县 | 龙集镇 | 勒东村 | 龙集供电所 | 10kV兴孙188线 | 勒东七组变 | 交流10kV | 3090101007633 | 289.875 | 黄区 |  | 052786661111
12289 | 泗洪县 | 界集镇 | 曹庙居 | 界集供电所 | 10kV金曹Ⅱ193线 | PMS_赵庄变 | 交流10kV | 3090101007637 | 245.167 | 黄区 |  | 052786661111
12290 | 泗洪县 | 双沟镇 | 花园居 | 双沟供电所 | 10kV双鱼141线 | PMS_花园鱼塘台变 | 交流10kV | 3090101007644 | 0 | 红区 | 上级设备容量受限 | 052786661111
12291 | 泗洪县 | 双沟镇 | 双沟社区 | 双沟供电所 | 10kV双城146线 | PMS_双沟居士园台变 | 交流10kV | 3090101007658 | 0 | 红区 | 上级设备容量受限 | 052786661111
12292 | 泗洪县 | 龙集镇 | 东咀村 | 龙集供电所 | 10kV兴东177线 | 东咀东2#变 | 交流10kV | 3090101007666 | 229.125 | 黄区 |  | 052786661111
12293 | 泗洪县 | 上塘镇 | 谷墩村 | 上塘供电所 | 10kV上任136线 | PMS_谷墩村马塘路北变 | 交流10kV | 3090101007676 | 0 | 红区 | 上级设备容量受限 | 052786661111
12294 | 泗洪县 | 上塘镇 | 上塘村 | 上塘供电所 | 10kV上南133线 | PMS_机关东2#变 | 交流10kV | 3090101007703 | 0 | 红区 | 上级设备容量受限 | 052786661111
12295 | 泗洪县 | 双沟镇 | 张郭村 | 双沟供电所 | 10kV峰吴145线 | PMS_张郭康居示范村变 | 交流10kV | 3090101043370 | 315.25 | 黄区 |  | 052786661111
12296 | 泗洪县 | 上塘镇 | 早林村 | 上塘供电所 | 10kV郑集165线 | PMS_早林村高庄东变1 | 交流10kV | 3090101007764 | 0 | 红区 | 上级设备容量受限 | 052786661111
12297 | 泗洪县 | 龙集镇 | 河口村 | 龙集供电所 | 10kV兴洼173线 | 河口冷咀1#变 | 交流10kV | 3090101045007 | 261.375 | 黄区 |  | 052786661111
12298 | 泗洪县 | 金镇 | 孟乔村 | 金镇供电所 | 10kV金西195线 | PMS_孟河二号新增变 | 交流10kV | 3090101046879 | 0 | 红区 | 本级设备容量受限 | 052786661111
12299 | 泗洪县 | 归仁镇 | 山河村 | 梅花供电所 | 10kV安河165线 | PMS_张宅张西3#变 | 交流10kV | 3090101047005 | 43.542 | 黄区 |  | 052786661111
12300 | 泗洪县 | 上塘镇 | 大付村 | 上塘供电所 | 10kV上付145线 | PMS_大付村大付西2#变 | 交流10kV | 3090102471321 | 0 | 红区 | 上级设备容量受限 | 052786661111
12301 | 泗洪县 | 归仁镇 | 沙庄村 | 梅花供电所 | 10kV安河165线 | PMS_张宅关曹2#变 | 交流10kV | 3090101047062 | 55.25 | 黄区 |  | 052786661111
12302 | 泗洪县 | 梅花镇 | 潘山村 | 梅花供电所 | 10kV安河165线 | PMS_张宅肖朱2#变 | 交流10kV | 3090101047065 | 16.375 | 黄区 |  | 052786661111
12303 | 泗洪县 | 双沟镇 | 双沟镇 | 双沟供电所 | 10kV双城146线 | PMS_盛世华庭1#台变 | 交流10kV | 3090101007863 | 0 | 红区 | 上级设备容量受限 | 052786661111
12304 | 泗洪县 | 双沟镇 | 双沟镇 | 双沟供电所 | 10kV双城146线 | PMS_盛世华庭2#台变 | 交流10kV | 3090101007877 | 0 | 红区 | 上级设备容量受限 | 052786661111
12305 | 泗洪县 | 双沟镇 | 双沟镇 | 双沟供电所 | 10kV双城146线 | PMS_盛世华庭3#台变 | 交流10kV | 3090101007884 | 0 | 红区 | 上级设备容量受限 | 052786661111
12306 | 泗洪县 | 界集镇 | 高集村 | 界集供电所 | 10kV平洋156线 | PMS_高集街道西变 | 交流10kV | 3090101017064 | 203.792 | 黄区 |  | 052786661111
12307 | 泗洪县 | 界集镇 | 周咀村 | 界集供电所 | 10kV周青153线 | PMS_周咀藤庄变 | 交流10kV | 3090101017081 | 150.917 | 黄区 |  | 052786661111
12308 | 泗洪县 | 天岗湖乡 | 陈宋村 | 天岗湖供电所 | 10kV湖东164线 | PMS_年庄2变 | 交流10kV | 3090101045344 | 0 | 红区 | 上级设备容量受限 | 052786661111
12309 | 泗洪县 | 归仁镇 | 归仁居 | 梅花供电所 | 10kV潘山164线 | PMS_潘山前2#变 | 交流10kV | 3090101049061 | 138.208 | 黄区 |  | 052786661111
12310 | 泗洪县 | 归仁镇 | 凌汪村 | 梅花供电所 | 10kV潘山164线 | PMS_潘山前1#变 | 交流10kV | 3090101049066 | 56.75 | 黄区 |  | 052786661111
12311 | 泗洪县 | 归仁镇 | 凌汪村 | 梅花供电所 | 10kV潘山164线 | PMS_山河袁庄2#变 | 交流10kV | 3090101049092 | 55.875 | 黄区 |  | 052786661111
12312 | 泗洪县 | 金锁镇 | 韩湾村 | 金镇供电所 | 10kV金西195线 | 韩湾6#新增变 | 交流10kV | 3090102368672 | 52.625 | 黄区 |  | 052786661111
12313 | 泗洪县 | 归仁镇 | 大庄村 | 梅花供电所 | 10kV郭庙166线 | PMS_墩伦小区4#变 | 交流10kV | 3090102959097 | 172.583 | 黄区 |  | 052786661111
12314 | 泗洪县 | 金锁镇 | 许宅村 | 金镇供电所 | 10kV金阳194线 | PMS_许宅2#变 | 交流10kV | 1390300009363 | 161.542 | 黄区 |  | 052786661111
12315 | 泗洪县 | 双沟镇 | 前窑社区 | 双沟供电所 | 10kV峰山151线 | PMS_峰山澳门城1#变 | 交流10kV | 3090102613542 | 0 | 红区 | 上级设备容量受限 | 052786661111
12316 | 泗洪县 | 双沟镇 | 后窑社区 | 双沟供电所 | 10kV峰山151线 | PMS_峰山澳门城2#变 | 交流10kV | 3090102613543 | 0 | 红区 | 上级设备容量受限 | 052786661111
12317 | 泗洪县 | 界集镇 | 塘怀村 | 界集供电所 | 10kV塘陈152线 | PMS_塘怀宋庄变 | 交流10kV | 1390300008109 | 98.125 | 黄区 |  | 052786661111
12318 | 泗洪县 | 重岗街道 | 徐沟社区 | 泗洪县供电公司 | 10kV园东194线 | PMS_珠江路1＃变 | 交流10kV | 1390300008113 | 86.514 | 黄区 |  | 052786661111
12319 | 泗洪县 | 龙集镇 | 龙西村 | 龙集供电所 | 10kV兴工174线 | PMS_龙西村南变 | 交流10kV | 1390300007983 | 100.583 | 黄区 |  | 052786661111
12320 | 泗洪县 | 车门乡 | 周塘村 | 瑶沟供电所 | 10kV魏庄157线 | PMS_周南三变 | 交流10kV | 1390300008115 | 0 | 红区 | 本级设备容量受限 | 052786661111
12321 | 泗洪县 | 车门乡 | 崔庄村 | 瑶沟供电所 | 10kV魏庄157线 | PMS_崔庄西变 | 交流10kV | 1390300008119 | 302.5 | 黄区 |  | 052786661111
12322 | 泗洪县 | 孙园镇 | 张塘村 | 孙园供电所 | 10kV机关193线 | PMS_小顾庄台片 | 交流10kV | 1390300008124 | 235.667 | 黄区 |  | 052786661111
12323 | 泗洪县 | 车门乡 | 官塘村 | 瑶沟供电所 | 10kV魏庄157线 | PMS_官塘冯岗赵庄变 | 交流10kV | 1390300008132 | 275.944 | 黄区 |  | 052786661111
12324 | 泗洪县 | 车门乡 | 桂湾村 | 瑶沟供电所 | 10kV泗瑶Ⅱ183线 | PMS_桂湾大花湾西变 | 交流10kV | 1390300007979 | 0 | 红区 | 上级设备容量受限 | 052786661111
12325 | 泗洪县 | 车门乡 | 周塘村 | 瑶沟供电所 | 10kV车桥166线 | PMS_周桥变 | 交流10kV | 1390300007981 | 110.875 | 黄区 |  | 052786661111
12326 | 泗洪县 | 车门乡 | 付圩村 | 瑶沟供电所 | 10kV车桥166线 | PMS_付圩东变 | 交流10kV | 1390300007988 | 115.694 | 黄区 |  | 052786661111
12327 | 泗洪县 | 车门乡 | 付圩村 | 瑶沟供电所 | 10kV车桥166线 | 付圩西变 | 交流10kV | 1390300007989 | 131.178 | 黄区 |  | 052786661111
12328 | 泗洪县 | 龙集镇 | 河口村 | 龙集供电所 | 10kV兴洼173线 | PMS_河口村部变 | 交流10kV | 1390300008008 | 0 | 红区 | 本级设备容量受限 | 052786661111
12329 | 泗洪县 | 重岗街道 | 林场居委会 | 青阳供电所 | 10kV北梁142线 | PMS_林场杨庄东变 | 交流10kV | 1390300008011 | 134.958 | 黄区 |  | 052786661111
12330 | 泗洪县 | 双沟镇 | 迎淮村 | 双沟供电所 | 10kV峰潼157线 | PMS_迎淮示范园 | 交流10kV | 1390300008084 | 0 | 红区 | 上级设备容量受限 | 052786661111
12331 | 泗洪县 | 双沟镇 | 雪三村 | 双沟供电所 | 10kV峰淮15A线 | PMS_四河雪三南2#变 | 交流10kV | 1390300008086 | 0 | 红区 | 上级设备容量受限 | 052786661111
12332 | 泗洪县 | 车门乡 | 崔庄村 | 瑶沟供电所 | 10kV魏庄157线 | 崔庄小胡庄变 | 交流10kV | 1390300007996 | 98.913 | 黄区 |  | 052786661111
12333 | 泗洪县 | 车门乡 | 崔庄村 | 瑶沟供电所 | 10kV魏庄157线 | PMS_崔庄中变 | 交流10kV | 1390300007997 | 310 | 黄区 |  | 052786661111
12334 | 泗洪县 | 临淮镇 | 迎湖村 | 临淮供电所 | 10kV城临134线 | PMS_迎湖二号变 | 交流10kV | 1390300008071 | 126.215 | 黄区 |  | 052786661111
12335 | 泗洪县 | 双沟镇 | 汤南村 | 双沟供电所 | 10kV双北148线 | PMS_汤南小区三期7#变 | 交流10kV | 1390300008083 | 0 | 红区 | 上级设备容量受限 | 052786661111
12336 | 泗洪县 | 车门乡 | 周塘村 | 瑶沟供电所 | 10kV魏庄157线 | 塘王二变 | 交流10kV | 1390300008100 | 24.417 | 黄区 | 本级设备容量受限 | 052786661111
12337 | 泗洪县 | 孙园镇 | 王阶村 | 孙园供电所 | 10kV机关193线 | PMS_孙元小学台片 | 交流10kV | 1390300008103 | 308.917 | 黄区 |  | 052786661111
12338 | 泗洪县 | 孙园镇 | 孙园村 | 孙园供电所 | 10kV机关193线 | PMS_贺庄台片 | 交流10kV | 1390300008105 | 296.792 | 黄区 |  | 052786661111
12339 | 泗洪县 | 孙园镇 | 孙园村 | 孙园供电所 | 10kV机关193线 | PMS_孙园汪庄台片 | 交流10kV | 1390300008125 | 228.333 | 黄区 |  | 052786661111
12340 | 泗洪县 | 上塘镇 | 马庄村 | 上塘供电所 | 10kV上庄153线 | PMS_马庄村孙红庄变 | 交流10kV | 1390300008126 | 102.125 | 黄区 |  | 052786661111
12341 | 泗洪县 | 孙园镇 | 孙园村 | 孙园供电所 | 10kV机关193线 | PMS_机关街东台片 | 交流10kV | 1390300008127 | 304.444 | 黄区 |  | 052786661111
12342 | 泗洪县 | 上塘镇 | 马庄村 | 上塘供电所 | 10kV上庄153线 | PMS_马庄村小朱圩变 | 交流10kV | 1390300008128 | 127.167 | 黄区 |  | 052786661111
12343 | 泗洪县 | 瑶沟乡 | 桂湾村 | 瑶沟供电所 | 10kV泗瑶Ⅱ183线 | PMS_桂湾大花湾变 | 交流10kV | 1390300007976 | 0 | 红区 | 上级设备容量受限 | 052786661111
12344 | 泗洪县 | 车门乡 | 瑶沟居委会 | 瑶沟供电所 | 10kV泗瑶Ⅰ173线 | PMS_全民队场直二变 | 交流10kV | 1390300008015 | 281.542 | 黄区 |  | 052786661111
12345 | 泗洪县 | 车门乡 | 瑶沟居委会 | 瑶沟供电所 | 10kV车秦163线 | PMS_全民队瑶沟二区 | 交流10kV | 1390300008017 | 280.25 | 黄区 |  | 052786661111
12346 | 泗洪县 | 界集镇 | 吕集村 | 界集供电所 | 10kV平洋156线 | 吕集村东变 | 交流10kV | 1390300008029 | 281.167 | 黄区 |  | 052786661111
12347 | 泗洪县 | 界集镇 | 吕集村 | 界集供电所 | 10kV平洋156线 | PMS_吕集村西变 | 交流10kV | 1390300008030 | 148.125 | 黄区 |  | 052786661111
12348 | 泗洪县 | 界集镇 | 吕集村 | 界集供电所 | 10kV平洋156线 | PMS_吕集村中变 | 交流10kV | 1390300008031 | 63.375 | 黄区 |  | 052786661111
12349 | 泗洪县 | 界集镇 | 桥口村 | 界集供电所 | 10kV塘陈152线 | 桥口村北变 | 交流10kV | 1390300008036 | 96.427 | 黄区 |  | 052786661111
12350 | 泗洪县 | 界集镇 | 高集村 | 界集供电所 | 10kV平洋156线 | PMS_高咀村北变 | 交流10kV | 1390300008038 | 188.917 | 黄区 |  | 052786661111
12351 | 泗洪县 | 界集镇 | 高咀村 | 界集供电所 | 10kV平洋156线 | PMS_高咀村南变 | 交流10kV | 1390300008039 | 197.607 | 黄区 |  | 052786661111
12352 | 泗洪县 | 界集镇 | 太平居 | 界集供电所 | 10kV平洋156线 | PMS_农科何底变 | 交流10kV | 1390300008041 | 108.958 | 黄区 |  | 052786661111
12353 | 泗洪县 | 界集镇 | 明塘村 | 界集供电所 | 10kV平洋156线 | 太平明塘村南变 | 交流10kV | 1390300008042 | 69.25 | 黄区 |  | 052786661111
12354 | 泗洪县 | 界集镇 | 明塘村 | 界集供电所 | 10kV平洋156线 | PMS_明塘村部变 | 交流10kV | 1390300008043 | 77.465 | 黄区 |  | 052786661111
12355 | 泗洪县 | 界集镇 | 高集村 | 界集供电所 | 10kV塘陈152线 | PMS_太平高集村部变 | 交流10kV | 1390300008058 | 314 | 黄区 |  | 052786661111
12356 | 泗洪县 | 界集镇 | 塘怀村 | 界集供电所 | 10kV平洋156线 | PMS_塘怀村东变 | 交流10kV | 1390300008066 | 0 | 红区 | 本级设备容量受限 | 052786661111
12357 | 泗洪县 | 重岗街道 | 分金亭社区 | 泗洪县供电公司 | 10kV洲园18B线 | PMS_天山路2＃变 | 交流10kV | 1390300008067 | 0 | 红区 | 上级设备容量受限 | 052786661111
12358 | 泗洪县 | 大楼街道 | 华沟居委会 | 泗洪县供电公司 | 10kV洲衡189线 | 西湖路1＃变 | 交流10kV | 1390300008069 | 0 | 红区 | 上级设备容量受限 | 052786661111
12359 | 泗洪县 | 界集镇 | 塘怀村 | 界集供电所 | 10kV平洋156线 | PMS_塘怀村部变 | 交流10kV | 1390300008070 | 261.5 | 黄区 |  | 052786661111
12360 | 泗洪县 | 界集镇 | 洋沟村 | 界集供电所 | 10kV平洋156线 | 洋沟八组变 | 交流10kV | 1390300008074 | 187.333 | 黄区 |  | 052786661111
12361 | 泗洪县 | 界集镇 | 明塘村 | 界集供电所 | 10kV平洋156线 | PMS_明塘村北变 | 交流10kV | 1390300008077 | 143.083 | 黄区 |  | 052786661111
12362 | 泗洪县 | 界集镇 | 塘怀村 | 界集供电所 | 10kV平洋156线 | PMS_塘怀村北变 | 交流10kV | 1390300008080 | 262.5 | 黄区 |  | 052786661111
12363 | 泗洪县 | 界集镇 | 香城村 | 界集供电所 | 10kV塘陈152线 | PMS_香城蔡庄变 | 交流10kV | 1390300008090 | 106.708 | 黄区 |  | 052786661111
12364 | 泗洪县 | 界集镇 | 娥媚村 | 界集供电所 | 10kV塘陈152线 | PMS_娥媚村东变 | 交流10kV | 1390300008092 | 36.597 | 黄区 |  | 052786661111
12365 | 泗洪县 | 瑶沟乡 | 团结村 | 瑶沟供电所 | 10kV车朱172线 | PMS_团结村三管庙中变 | 交流10kV | 1390300008806 | 132.861 | 黄区 |  | 052786661111
12366 | 泗洪县 | 瑶沟乡 | 团结村 | 瑶沟供电所 | 10kV车朱172线 | PMS_团结村灯刘北变 | 交流10kV | 1390300008808 | 96.375 | 黄区 |  | 052786661111
12367 | 泗洪县 | 瑶沟 | 团结村 | 瑶沟供电所 | 10kV车朱172线 | PMS_团结村灯刘南变 | 交流10kV | 1390300008809 | 76.5 | 黄区 |  | 052786661111
12368 | 泗洪县 | 车门乡 | 团结村 | 瑶沟供电所 | 10kV车朱172线 | 团结村灯刘中变 | 交流10kV | 1390300008818 | 39.5 | 黄区 |  | 052786661111
12369 | 泗洪县 | 车门乡 | 团结村 | 瑶沟供电所 | 10kV车朱172线 | PMS_团结村杜庄变 | 交流10kV | 1390300008822 | 6.181 | 黄区 |  | 052786661111
12370 | 泗洪县 | 车门 | 团结村 | 瑶沟供电所 | 10kV车朱172线 | 团结村刘圩北变 | 交流10kV | 1390300008823 | 14.917 | 黄区 |  | 052786661111
12371 | 泗洪县 | 车门乡 | 团结村 | 瑶沟供电所 | 10kV车朱172线 | PMS_团结村刘圩中变 | 交流10kV | 1390300008827 | 47 | 黄区 |  | 052786661111
12372 | 泗洪县 | 孙园镇 | 刘统村 | 孙园供电所 | 10kV崔集195线 | 刘统路北变 | 交流10kV | 1390300008829 | 103.667 | 黄区 |  | 052786661111
12373 | 泗洪县 | 上塘镇 | 上塘村 | 上塘供电所 | 10kV上南133线 | PMS_机关南春塘街1# | 交流10kV | 3090102578197 | 0 | 红区 | 上级设备容量受限 | 052786661111
12374 | 泗洪县 | 界集镇 | 安东村 | 界集供电所 | 10kV界岗182线 | PMS_吕南三八组变 | 交流10kV | 1390300008942 | 14.125 | 黄区 |  | 052786661111
12375 | 泗洪县 | 金锁镇 | 乔庄村 | 金镇供电所 | 10kV金西195线 | PMS_乔庄3#变 | 交流10kV | 1390300008318 | 83 | 黄区 |  | 052786661111
12376 | 泗洪县 | 界集镇 | 武岗村 | 界集供电所 | 10kV湖庙Ⅰ152线 | 牌坊 南变 | 交流10kV | 1390300008319 | 0 | 红区 | 本级设备容量受限 | 052786661111
12377 | 泗洪县 | 龙集镇 | 杨邵村 | 龙集供电所 | 10kV兴圩171线 | PMS_杨邵杨庄变 | 交流10kV | 1390300008605 | 82.708 | 黄区 |  | 052786661111
12378 | 泗洪县 | 龙集镇 | 应山村 | 龙集供电所 | 10kV兴圩171线 | PMS_杨邵下沿变 | 交流10kV | 1390300008606 | 110.375 | 黄区 |  | 052786661111
12379 | 泗洪县 | 龙集镇 | 应山村 | 龙集供电所 | 10kV兴圩171线 | PMS_应山许庄变 | 交流10kV | 1390300008616 | 116 | 黄区 |  | 052786661111
12380 | 泗洪县 | 龙集镇 | 应山村 | 龙集供电所 | 10kV兴圩171线 | PMS_应山朱庄变 | 交流10kV | 1390300008617 | 63.417 | 黄区 |  | 052786661111
12381 | 泗洪县 | 龙集镇 | 侯咀村 | 龙集供电所 | 10kV兴圩171线 | PMS_应山村部变 | 交流10kV | 1390300008618 | 33.667 | 黄区 |  | 052786661111
12382 | 泗洪县 | 朱湖镇 | 朱湖街 | 金镇供电所 | 10kV朱湖174线 | PMS_朱湖1＃变 | 交流10kV | 1390300008385 | 313.444 | 黄区 |  | 052786661111
12383 | 泗洪县 | 重岗街道 | 王寿村 | 青阳供电所 | 10kV北岗144线 | PMS_王寿村寿庄变 | 交流10kV | 1390300008402 | 36.583 | 黄区 |  | 052786661111
12384 | 泗洪县 | 重岗街道 | 王寿村 | 青阳供电所 | 10kV北岗144线 | 王寿村付圩变 | 交流10kV | 1390300008403 | 171.625 | 黄区 |  | 052786661111
12385 | 泗洪县 | 重岗街道 | 王寿村 | 青阳供电所 | 10kV北岗144线 | PMS_王寿村后王1#变 | 交流10kV | 1390300008404 | 1.958 | 黄区 |  | 052786661111
12386 | 泗洪县 | 重岗街道 | 中韩村 | 青阳供电所 | 10kV利岗183线 | 中韩村强庄变 | 交流10kV | 1390300008411 | 129.333 | 黄区 |  | 052786661111
12387 | 泗洪县 | 重岗街道 | 朱圩村 | 青阳供电所 | 10kV利岗183线 | PMS_朱圩村瓦坊北变 | 交流10kV | 1390300008415 | 78.125 | 黄区 |  | 052786661111
12388 | 泗洪县 | 朱湖镇 | 臧桥村 | 金镇供电所 | 10kV朱洪165线 | PMS_臧桥4＃变 | 交流10kV | 1390300009514 | 14.778 | 黄区 |  | 052786661111
12389 | 泗洪县 | 朱湖镇 | 臧桥村 | 金镇供电所 | 10kV朱洪165线 | 臧桥1#变 | 交流10kV | 1390300009527 | 57.25 | 黄区 |  | 052786661111
12390 | 泗洪县 | 朱湖 | 臧桥村 | 金镇供电所 | 10kV朱洪165线 | PMS_朱湖臧桥2＃变 | 交流10kV | 1390300009528 | 43.403 | 黄区 |  | 052786661111
12391 | 泗洪县 | 朱湖镇 | 太山村 | 金镇供电所 | 10kV朱洪165线 | PMS_太山2＃变 | 交流10kV | 1390300009535 | 76.389 | 黄区 |  | 052786661111
12392 | 泗洪县 | 朱湖镇 | 新洪村 | 金镇供电所 | 10kV朱洪165线 | PMS_新洪4＃变 | 交流10kV | 1390300009537 | 50.764 | 黄区 |  | 052786661111
12393 | 泗洪县 | 朱湖镇 | 太山村 | 金镇供电所 | 10kV朱洪165线 | PMS_太山4＃变 | 交流10kV | 1390300009540 | 0 | 红区 | 本级设备容量受限 | 052786661111
12394 | 泗洪县 | 朱湖镇 | 新洪村 | 金镇供电所 | 10kV朱洪165线 | PMS_新洪7＃变 | 交流10kV | 1390300009542 | 0 | 红区 | 本级设备容量受限 | 052786661111
12395 | 泗洪县 | 朱湖镇 | 新洪村 | 金镇供电所 | 10kV朱洪165线 | PMS_新洪6＃变 | 交流10kV | 1390300009543 | 26.292 | 黄区 |  | 052786661111
12396 | 泗洪县 | 朱湖镇 | 新洪村 | 金镇供电所 | 10kV朱洪165线 | 新洪8＃变 | 交流10kV | 1390300009544 | 93.542 | 黄区 |  | 052786661111
12397 | 泗洪县 | 朱湖镇 | 新洪村 | 金镇供电所 | 10kV朱洪165线 | PMS_新洪1＃变 | 交流10kV | 1390300009545 | 97.153 | 黄区 |  | 052786661111
12398 | 泗洪县 | 朱湖 | 新洪村 | 金镇供电所 | 10kV朱洪165线 | PMS_新洪3＃变 | 交流10kV | 1390300009546 | 49.097 | 黄区 |  | 052786661111
12399 | 泗洪县 | 朱湖镇 | 新洪村 | 金镇供电所 | 10kV朱洪165线 | PMS_新洪5＃变 | 交流10kV | 1390300009547 | 215.75 | 黄区 |  | 052786661111
12400 | 泗洪县 | 界集镇 | 高集村 | 界集供电所 | 10kV塘陈152线 | PMS_太平高集小学变 | 交流10kV | 1390300009385 | 185.958 | 黄区 |  | 052786661111
12401 | 泗洪县 | 朱湖镇 | 鱼行村 | 金镇供电所 | 10kV朱鱼162线 | PMS_鱼行3号变 | 交流10kV | 1390300009429 | 0 | 红区 | 本级设备容量受限 | 052786661111
12402 | 泗洪县 | 界集镇 | 吕岗村 | 界集供电所 | 10kV界岗182线 | PMS_吕岗新台区单相变 | 交流10kV | 1390300009269 | 149.375 | 黄区 |  | 052786661111
12403 | 泗洪县 | 界集镇 | 王滩村 | 界集供电所 | 10kV界南172线 | PMS_王滩东北单变 | 交流10kV | 1390300009271 | 75.583 | 黄区 |  | 052786661111
12404 | 泗洪县 | 界集镇 | 界集居 | 界集供电所 | 10kV界集175线 | PMS_机关南2#变. | 交流10kV | 1390300009273 | 243.417 | 黄区 |  | 052786661111
12405 | 泗洪县 | 界集镇 | 山头村 | 界集供电所 | 10kV界东181线 | PMS_山头西单变 | 交流10kV | 1390300009275 | 0 | 红区 | 本级设备容量受限 | 052786661111
12406 | 泗洪县 | 界集镇 | 王墩村 | 界集供电所 | 10kV界太184线 | PMS_王灯东单变 | 交流10kV | 1390300009276 | 127.667 | 黄区 |  | 052786661111
12407 | 泗洪县 | 界集镇 | 塘头村 | 界集供电所 | 10kV界太184线 | PMS_塘头南单变 | 交流10kV | 1390300009277 | 123.5 | 黄区 |  | 052786661111
12408 | 泗洪县 | 双沟镇 | 汤南村 | 双沟供电所 | 10kV双北148线 | PMS_汤南小区三期5#变 | 交流10kV | 1390300009315 | 0 | 红区 | 上级设备容量受限 | 052786661111
12409 | 泗洪县 | 孙园镇 | 张塘村 | 孙园供电所 | 10kV机关193线 | PMS_张塘1＃台片 | 交流10kV | 1390300009320 | 296.167 | 黄区 |  | 052786661111
12410 | 泗洪县 | 归仁镇 | 墩伦村 | 梅花供电所 | 10kV归花167线 | 安河十二变 | 交流10kV | 1390300008940 | 135.625 | 黄区 |  | 052786661111
12411 | 泗洪县 | 梅花镇 | 张宅村 | 梅花供电所 | 10kV安河165线 | 张宅张庄变 | 交流10kV | 1390300008978 | 0 | 红区 | 本级设备容量受限 | 052786661111
12412 | 泗洪县 | 界集镇 | 李塘村 | 界集供电所 | 10kV界南172线 | PMS_李塘南变 | 交流10kV | 1390300008982 | 49 | 黄区 |  | 052786661111
12413 | 泗洪县 | 龙集镇 | 金圩村 | 龙集供电所 | 10kV兴孙188线 | PMS_金圩圩里变 | 交流10kV | 1390300008622 | 128.125 | 黄区 |  | 052786661111
12414 | 泗洪县 | 龙集镇 | 金圩村 | 龙集供电所 | 10kV兴圩171线 | PMS_金圩下场变 | 交流10kV | 1390300008624 | 41.75 | 黄区 |  | 052786661111
12415 | 泗洪县 | 龙集镇 | 孙庄村 | 龙集供电所 | 10kV兴孙188线 | PMS_金圩四组变 | 交流10kV | 1390300008625 | 0 | 红区 | 本级设备容量受限 | 052786661111
12416 | 泗洪县 | 龙集镇 | 孙庄村 | 龙集供电所 | 10kV兴成181线 | PMS_孙庄村部变 | 交流10kV | 1390300008626 | 22.875 | 黄区 |  | 052786661111
12417 | 泗洪县 | 龙集镇 | 孙庄村 | 龙集供电所 | 10kV兴成181线 | PMS_孙庄沙箍变 | 交流10kV | 1390300008627 | 138.25 | 黄区 |  | 052786661111
12418 | 泗洪县 | 龙集镇 | 孙庄村 | 龙集供电所 | 10kV兴成181线 | PMS_孙庄季台变 | 交流10kV | 1390300008628 | 148.792 | 黄区 |  | 052786661111
12419 | 泗洪县 | 龙集镇 | 勒东村 | 龙集供电所 | 10kV兴成181线 | PMS_孙庄吴集变 | 交流10kV | 1390300008630 | 142.625 | 黄区 |  | 052786661111
12420 | 泗洪县 | 龙集镇 | 勒东村 | 龙集供电所 | 10kV兴孙188线 | PMS_勒东二组变 | 交流10kV | 1390300008631 | 55.25 | 黄区 |  | 052786661111
12421 | 泗洪县 | 龙集镇 | 尚咀村 | 龙集供电所 | 10kV兴孙188线 | 勒东中心变 | 交流10kV | 1390300008632 | 128.667 | 黄区 |  | 052786661111
12422 | 泗洪县 | 天岗湖乡 | 陈宋村 | 天岗湖供电所 | 10kV湖东164线 | 年庄变 | 交流10kV | 1390300008648 | 0 | 红区 | 上级设备容量受限 | 052786661111
12423 | 泗洪县 | 天岗湖乡 | 陈宋村 | 天岗湖供电所 | 10kV峰湖156线 | PMS_前宋变 | 交流10kV | 1390300008649 | 0 | 红区 | 上级设备容量受限 | 052786661111
12424 | 泗洪县 | 天岗湖乡 | 汤庄村 | 天岗湖供电所 | 10kV湖东164线 | PMS_汤庄村后香套变 | 交流10kV | 1390300008651 | 0 | 红区 | 上级设备容量受限 | 052786661111
12425 | 泗洪县 | 天岗湖乡 | 汤庄村 | 天岗湖供电所 | 10kV湖东164线 | 前香套变 | 交流10kV | 1390300008652 | 0 | 红区 | 上级设备容量受限 | 052786661111
12426 | 泗洪县 | 天岗湖乡 | 赵马居 | 天岗湖供电所 | 10kV天年192线 | PMS_赵马李庄变 | 交流10kV | 1390300008654 | 242.833 | 黄区 |  | 052786661111
12427 | 泗洪县 | 大楼街道 | 周庄村 | 青阳供电所 | 10kV朱周176线 | 周庄路北变 | 交流10kV | 1390300008417 | 301.167 | 黄区 |  | 052786661111
12428 | 泗洪县 | 重岗街道 | 朱圩村 | 青阳供电所 | 10kV利岗183线 | PMS_朱圩村猪场变 | 交流10kV | 1390300008490 | 22.125 | 黄区 |  | 052786661111
12429 | 泗洪县 | 重岗街道 | 朱圩村 | 青阳供电所 | 10kV利岗183线 | PMS_朱圩村油坊西变 | 交流10kV | 1390300008492 | 93.625 | 黄区 |  | 052786661111
12430 | 泗洪县 | 重岗街道 | 朱圩村 | 青阳供电所 | 10kV利岗183线 | PMS_朱圩村月沟湖变 | 交流10kV | 1390300008494 | 45.375 | 黄区 |  | 052786661111
12431 | 泗洪县 | 金锁镇 | 孟乔村 | 金镇供电所 | 10kV金西195线 | PMS_孙桥1#变 | 交流10kV | 1390300008501 | 83.917 | 黄区 |  | 052786661111
12432 | 泗洪县 | 金锁镇 | 韩湾村 | 金镇供电所 | 10kV金西195线 | PMS_韩湾1#变 | 交流10kV | 1390300008502 | 137.5 | 黄区 |  | 052786661111
12433 | 泗洪县 | 金锁镇 | 韩湾村 | 金镇供电所 | 10kV金西195线 | PMS_韩湾2#变 | 交流10kV | 1390300008504 | 276.167 | 黄区 |  | 052786661111
12434 | 泗洪县 | 金锁镇 | 乔庄村 | 金镇供电所 | 10kV金西195线 | 乔庄5#变 | 交流10kV | 1390300008509 | 274.729 | 黄区 |  | 052786661111
12435 | 泗洪县 | 金锁镇 | 乔庄村 | 金镇供电所 | 10kV金西195线 | 乔庄4#变 | 交流10kV | 1390300008511 | 83.958 | 黄区 |  | 052786661111
12436 | 泗洪县 | 金锁镇 | 乔庄村 | 金镇供电所 | 10kV大门184线 | PMS_乔庄2#变 | 交流10kV | 1390300008427 | 302.76 | 黄区 |  | 052786661111
12437 | 泗洪县 | 金锁镇 | 徐庄村 | 金镇供电所 | 10kV大门184线 | 徐庄2#变 | 交流10kV | 1390300008429 | 104.25 | 黄区 |  | 052786661111
12438 | 泗洪县 | 天岗湖乡 | 上钱村 | 天岗湖供电所 | 10kV峰湖156线 | PMS_上钱变 | 交流10kV | 1390300009076 | 0 | 红区 | 上级设备容量受限 | 052786661111
12439 | 泗洪县 | 天岗湖乡 | 漴潼村 | 天岗湖供电所 | 10kV机关161线 | PMS_王集林场东变 | 交流10kV | 1390300009077 | 0 | 红区 | 上级设备容量受限 | 052786661111
12440 | 泗洪县 | 临淮镇 | 戚台村 | 临淮供电所 | 10kV城集151线 | PMS_戚台村戚台组变 | 交流10kV | 1390300009082 | 146.375 | 黄区 |  | 052786661111
12441 | 泗洪县 | 双沟镇 | 刘符套村 | 双沟供电所 | 10kV双雪143线 | 双四路变 | 交流10kV | 1390300009085 | 0 | 红区 | 上级设备容量受限 | 052786661111
12442 | 泗洪县 | 双沟镇 | 西岗居 | 双沟供电所 | 10kV双府147线 | PMS_水泥厂变 | 交流10kV | 1390300009088 | 0 | 红区 | 上级设备容量受限 | 052786661111
12443 | 泗洪县 | 天岗湖乡 | 上钱村 | 天岗湖供电所 | 10kV峰湖156线 | PMS_皮厂变 | 交流10kV | 1390300009113 | 0 | 红区 | 上级设备容量受限 | 052786661111
12444 | 泗洪县 | 天岗湖乡 | 上钱村 | 天岗湖供电所 | 10kV峰湖156线 | 上钱下前变 | 交流10kV | 1390300009115 | 0 | 红区 | 上级设备容量受限 | 052786661111
12445 | 泗洪县 | 青阳街道 | 秦沟村 | 青阳供电所 | 10kV青田1E5线 | PMS_秦沟6组变 | 交流10kV | 1390300009356 | 218.625 | 黄区 |  | 052786661111
12446 | 泗洪县 | 界集镇 | 洋沟村 | 界集供电所 | 10kV平洋156线 | PMS_洋沟一组变 | 交流10kV | 1390300009015 | 59 | 黄区 |  | 052786661111
12447 | 泗洪县 | 天岗湖乡 | 赵马居 | 天岗湖供电所 | 10kV天年192线 | PMS_赵马蒋庄变 | 交流10kV | 1390300008655 | 312.417 | 黄区 |  | 052786661111
12448 | 泗洪县 | 天岗湖乡 | 漴潼村 | 天岗湖供电所 | 10kV天年192线 | PMS_从同东变 | 交流10kV | 1390300008657 | 223.583 | 黄区 |  | 052786661111
12449 | 泗洪县 | 天岗湖乡 | 汤庄村 | 天岗湖供电所 | 10kV湖东164线 | PMS_汤庄变 | 交流10kV | 1390300008659 | 0 | 红区 | 上级设备容量受限 | 052786661111
12450 | 泗洪县 | 天岗湖乡 | 汤庄村 | 天岗湖供电所 | 10kV湖东164线 | 余庄变 | 交流10kV | 1390300008660 | 0 | 红区 | 上级设备容量受限 | 052786661111
12451 | 泗洪县 | 天岗湖乡 | 赵马居 | 天岗湖供电所 | 10kV湖东164线 | 赵岗变 | 交流10kV | 1390300008662 | 0 | 红区 | 上级设备容量受限 | 052786661111
12452 | 泗洪县 | 天岗湖乡 | 潘岗村 | 天岗湖供电所 | 10kV湖东164线 | PMS_杨何变 | 交流10kV | 1390300008663 | 0 | 红区 | 上级设备容量受限 | 052786661111
12453 | 泗洪县 | 天岗湖乡 | 潘岗村 | 天岗湖供电所 | 10kV湖东164线 | PMS_潘岗村孙庄变 | 交流10kV | 1390300008664 | 0 | 红区 | 上级设备容量受限 | 052786661111
12454 | 泗洪县 | 天岗湖乡 | 潘岗村 | 天岗湖供电所 | 10kV湖东164线 | PMS_胡岗变 | 交流10kV | 1390300008666 | 0 | 红区 | 上级设备容量受限 | 052786661111
12455 | 泗洪县 | 天岗湖乡 | 漴潼村 | 天岗湖供电所 | 10kV机关161线 | 张咀变 | 交流10kV | 1390300008692 | 0 | 红区 | 上级设备容量受限 | 052786661111
12456 | 泗洪县 | 龙集镇 | 尚咀村 | 龙集供电所 | 10kV兴东177线 | PMS_尚咀变 | 交流10kV | 1390300008693 | 133.833 | 黄区 |  | 052786661111
12457 | 泗洪县 | 天岗湖乡 | 漴潼村 | 天岗湖供电所 | 10kV天年192线 | PMS_从同西变 | 交流10kV | 1390300008694 | 314.25 | 黄区 |  | 052786661111
12458 | 泗洪县 | 天岗湖乡 | 陈咀村 | 天岗湖供电所 | 10kV天年192线 | PMS_陈西变 | 交流10kV | 1390300008696 | 153.583 | 黄区 |  | 052786661111
12459 | 泗洪县 | 天岗湖乡 | 陈咀村 | 天岗湖供电所 | 10kV天年192线 | PMS_陈咀陈东变 | 交流10kV | 1390300008697 | 312.986 | 黄区 |  | 052786661111
12460 | 泗洪县 | 天岗湖乡 | 联淮居 | 天岗湖供电所 | 10kV机关161线 | PMS_联北变 | 交流10kV | 1390300008698 | 0 | 红区 | 上级设备容量受限 | 052786661111
12461 | 泗洪县 | 天岗湖乡 | 联淮居 | 天岗湖供电所 | 10kV机关161线 | PMS_联西变 | 交流10kV | 1390300008699 | 0 | 红区 | 上级设备容量受限 | 052786661111
12462 | 泗洪县 | 金锁镇 | 徐庄村 | 金镇供电所 | 10kV大门184线 | 徐庄3#变 | 交流10kV | 1390300008431 | 0 | 红区 | 本级设备容量受限 | 052786661111
12463 | 泗洪县 | 青阳街道 | 阳光居委会 | 泗洪县供电公司 | 10kV庐山181线 | 阳光东路1#变 | 交流10kV | 1390300008432 | 0 | 红区 | 上级设备容量受限 | 052786661111
12464 | 泗洪县 | 双沟镇 | 双沟社区 | 双沟供电所 | 10kV双工137线 | 东山头二变 | 交流10kV | 1390300008433 | 276.167 | 黄区 |  | 052786661111
12465 | 泗洪县 | 金镇 | 大门村 | 金镇供电所 | 10kV大门184线 | 大门6#变 | 交流10kV | 1390300008434 | 85.542 | 黄区 |  | 052786661111
12466 | 泗洪县 | 金锁镇 | 大门村 | 金镇供电所 | 10kV大门184线 | PMS_大门5#变 | 交流10kV | 1390300008436 | 0 | 红区 | 本级设备容量受限 | 052786661111
12467 | 泗洪县 | 金锁镇 | 大门村 | 金镇供电所 | 10kV大门184线 | 大门4#变 | 交流10kV | 1390300008441 | 9.833 | 黄区 |  | 052786661111
12468 | 泗洪县 | 双沟镇 | 养殖一场 | 双沟供电所 | 10kV峰淮15A线 | PMS_四河乡稻虾养殖基地变 | 交流10kV | 3090102450277 | 0 | 红区 | 上级设备容量受限 | 052786661111
12469 | 泗洪县 | 双沟镇 | 前窑社区 | 双沟供电所 | 10kV双工137线 | PMS_中学路变 | 交流10kV | 1390300008443 | 297.57 | 黄区 |  | 052786661111
12470 | 泗洪县 | 金锁镇 | 金镇居 | 金镇供电所 | 10kV侯湾186线 | PMS_工业园2#变 | 交流10kV | 1390300008444 | 239.688 | 黄区 |  | 052786661111
12471 | 泗洪县 | 金锁镇 | 双湖村 | 金镇供电所 | 10kV侯湾186线 | PMS_双湖1#变 | 交流10kV | 1390300008448 | 103.917 | 黄区 |  | 052786661111
12472 | 泗洪县 | 金锁镇 | 双湖村 | 金镇供电所 | 10kV侯湾186线 | PMS_双湖5#变 | 交流10kV | 1390300008522 | 306.333 | 黄区 |  | 052786661111
12473 | 泗洪县 | 金锁镇 | 新河村 | 金镇供电所 | 10kV金阳194线 | 新河2#变 | 交流10kV | 1390300008525 | 0 | 红区 | 本级设备容量受限 | 052786661111
12474 | 泗洪县 | 金锁镇 | 新河村 | 金镇供电所 | 10kV金阳194线 | 新河3#变 | 交流10kV | 1390300008526 | 0 | 红区 | 本级设备容量受限 | 052786661111
12475 | 泗洪县 | 双沟镇 | 高套村 | 双沟供电所 | 10kV双塘145线 | 小高套变 | 交流10kV | 1390300009121 | 0 | 红区 | 上级设备容量受限 | 052786661111
12476 | 泗洪县 | 双沟镇 | 高套村 | 双沟供电所 | 10kV双塘145线 | 双沟高套李陆庄 | 交流10kV | 1390300009122 | 0 | 红区 | 上级设备容量受限 | 052786661111
12477 | 泗洪县 | 双沟镇 | 高套村 | 双沟供电所 | 10kV双塘145线 | PMS_双沟西车井 | 交流10kV | 1390300009124 | 0 | 红区 | 上级设备容量受限 | 052786661111
12478 | 泗洪县 | 双沟镇 | 高套村 | 双沟供电所 | 10kV双塘145线 | 双沟八里岔 | 交流10kV | 1390300009125 | 0 | 红区 | 上级设备容量受限 | 052786661111
12479 | 泗洪县 | 双沟镇 | 高套村 | 双沟供电所 | 10kV双北148线 | PMS_食用菌基地 | 交流10kV | 1390300009127 | 0 | 红区 | 上级设备容量受限 | 052786661111
12480 | 泗洪县 | 双沟镇 | 汤南村 | 双沟供电所 | 10kV双北148线 | PMS_谢拐 | 交流10kV | 1390300009130 | 0 | 红区 | 上级设备容量受限 | 052786661111
12481 | 泗洪县 | 双沟镇 | 汤南村 | 双沟供电所 | 10kV双豪144线 | 汤圩变 | 交流10kV | 1390300009132 | 0 | 红区 | 上级设备容量受限 | 052786661111
12482 | 泗洪县 | 天岗湖乡 | 漴潼村 | 天岗湖供电所 | 10kV机关161线 | PMS_王集林场西变 | 交流10kV | 1390300009136 | 0 | 红区 | 上级设备容量受限 | 052786661111
12483 | 泗洪县 | 双沟镇 | 潼河村 | 双沟供电所 | 10kV峰潼157线 | 潼河东3#变 | 交流10kV | 1390300009149 | 0 | 红区 | 上级设备容量受限 | 052786661111
12484 | 泗洪县 | 上塘镇 | 郑集村 | 上塘供电所 | 10kV郑集165线 | PMS_郑集老街变 | 交流10kV | 1390300009396 | 0 | 红区 | 上级设备容量受限 | 052786661111
12485 | 泗洪县 | 魏营镇 | 庞塘村 | 上塘供电所 | 10kV魏园156线 | 庞塘2#变 | 交流10kV | 1390300009398 | 132.25 | 黄区 |  | 052786661111
12486 | 泗洪县 | 梅花镇 | 风墩村 | 梅花供电所 | 10kV安河165线 | PMS_沙庄沙东4＃变 | 交流10kV | 1390300009400 | 143.458 | 黄区 |  | 052786661111
12487 | 泗洪县 | 上塘镇 | 胡桥村 | 上塘供电所 | 10kV陈吴166线 | 胡桥东南变 | 交流10kV | 1390300009401 | 0 | 红区 | 上级设备容量受限 | 052786661111
12488 | 泗洪县 | 孙园镇 | 拽头村 | 孙园供电所 | 10kV芦石172线 | 拽头街变 | 交流10kV | 1390300009402 | 73.542 | 黄区 |  | 052786661111
12489 | 泗洪县 | 界集镇 | 曹圩村 | 界集供电所 | 10kV界山171线 | 曹圩西单变 | 交流10kV | 1390300009403 | 72.75 | 黄区 |  | 052786661111
12490 | 泗洪县 | 青阳街道 | 林业居委会 | 泗洪县供电公司 | 10kV洲园18B线 | 翰林府1#配电室3#变 | 交流10kV | 3201242605194030 | 0 | 红区 | 上级设备容量受限 | 052786661111
12491 | 泗洪县 | 车门乡 | 马公村 | 瑶沟供电所 | 10kV车马162线 | PMS_马公大王变 | 交流10kV | 1390300008717 | 143.375 | 黄区 |  | 052786661111
12492 | 泗洪县 | 车门乡 | 马公村 | 瑶沟供电所 | 10kV车马162线 | PMS_马公东变 | 交流10kV | 1390300008719 | 291.167 | 黄区 |  | 052786661111
12493 | 泗洪县 | 车门乡 | 王沟居委会 | 瑶沟供电所 | 10kV车马162线 | PMS_王沟小韩变 | 交流10kV | 1390300008335 | 83.556 | 黄区 |  | 052786661111
12494 | 泗洪县 | 车门乡 | 王沟居委会 | 瑶沟供电所 | 10kV车马162线 | PMS_王沟大屈东变 | 交流10kV | 1390300008337 | 86.042 | 黄区 |  | 052786661111
12495 | 泗洪县 | 车门乡 | 王沟居委会 | 瑶沟供电所 | 10kV车马162线 | PMS_王沟南台变 | 交流10kV | 1390300008339 | 52.938 | 黄区 |  | 052786661111
12496 | 泗洪县 | 龙集镇 | 龙集村 | 龙集供电所 | 10kV兴政182线 | PMS_龙集机关东变 | 交流10kV | 1390300008340 | 274.083 | 黄区 |  | 052786661111
12497 | 泗洪县 | 天岗湖乡 | 联淮居 | 天岗湖供电所 | 10kV机关161线 | 联东变 | 交流10kV | 1390300008700 | 0 | 红区 | 上级设备容量受限 | 052786661111
12498 | 泗洪县 | 天岗湖乡 | 王集居 | 天岗湖供电所 | 10kV湖东164线 | PMS_王集邵庄变 | 交流10kV | 1390300008701 | 0 | 红区 | 上级设备容量受限 | 052786661111
12499 | 泗洪县 | 天岗湖乡 | 汤庄村 | 天岗湖供电所 | 10kV湖东164线 | PMS_汤庄汤南变 | 交流10kV | 1390300008704 | 0 | 红区 | 上级设备容量受限 | 052786661111
12500 | 泗洪县 | 天岗湖乡 | 漴潼村 | 天岗湖供电所 | 10kV天年192线 | PMS_从同西南 | 交流10kV | 1390300008706 | 298.271 | 黄区 |  | 052786661111
12501 | 泗洪县 | 天岗湖乡 | 漴潼村 | 天岗湖供电所 | 10kV天年192线 | 从同东南变 | 交流10kV | 1390300008707 | 298.083 | 黄区 |  | 052786661111
12502 | 泗洪县 | 天岗湖乡 | 姚宋村 | 天岗湖供电所 | 10kV湖西167线 | PMS_姚宋宋南变 | 交流10kV | 1390300008710 | 0 | 红区 | 上级设备容量受限 | 052786661111
12503 | 泗洪县 | 天岗湖 | 王集居 | 天岗湖供电所 | 10kV湖西167线 | 姚宋宋中变 | 交流10kV | 1390300008711 | 0 | 红区 | 上级设备容量受限 | 052786661111
12504 | 泗洪县 | 天岗湖乡 | 姚宋村 | 天岗湖供电所 | 10kV湖西167线 | PMS_姚宋袁庄变 | 交流10kV | 1390300008713 | 0 | 红区 | 上级设备容量受限 | 052786661111
12505 | 泗洪县 | 天岗湖乡 | 姚宋村 | 天岗湖供电所 | 10kV湖西167线 | 姚宋村孙庄变.. | 交流10kV | 1390300008714 | 0 | 红区 | 上级设备容量受限 | 052786661111
12506 | 泗洪县 | 天岗湖乡 | 姚宋村 | 天岗湖供电所 | 10kV湖西167线 | 姚宋姚庄变 | 交流10kV | 1390300008715 | 0 | 红区 | 上级设备容量受限 | 052786661111
12507 | 泗洪县 | 天岗湖乡 | 潘岗村 | 天岗湖供电所 | 10kV潘岗162线 | PMS_潘岗变 | 交流10kV | 3090102419473 | 0 | 红区 | 上级设备容量受限 | 052786661111
12508 | 泗洪县 | 双沟镇 | 雪五村 | 双沟供电所 | 10kV峰淮15A线 | PMS_四河雪五南 | 交流10kV | 1390300009164 | 0 | 红区 | 上级设备容量受限 | 052786661111
12509 | 泗洪县 | 上塘镇 | 桑园村 | 上塘供电所 | 10kV上垫154线 | 桑元北变 | 交流10kV | 1390300009165 | 285.208 | 黄区 |  | 052786661111
12510 | 泗洪县 | 上塘镇 | 胡桥村 | 上塘供电所 | 10kV陈吴166线 | PMS_大李东变 | 交流10kV | 1390300009180 | 0 | 红区 | 上级设备容量受限 | 052786661111
12511 | 泗洪县 | 双沟镇 | 草湾村 | 双沟供电所 | 10kV双淮136线 | PMS_下草湾河头变 | 交流10kV | 1390300009184 | 134.333 | 黄区 |  | 052786661111
12512 | 泗洪县 | 双沟镇 | 周冲村 | 双沟供电所 | 10kV双鱼141线 | PMS_小周台 | 交流10kV | 1390300009186 | 0 | 红区 | 上级设备容量受限 | 052786661111
12513 | 泗洪县 | 朱湖镇 | 吴湾村 | 金镇供电所 | 10kV朱吴166线 | PMS_吴湾1＃变 | 交流10kV | 1390300009188 | 28.792 | 黄区 |  | 052786661111
12514 | 泗洪县 | 上塘镇 | 上塘村 | 上塘供电所 | 10kV上南133线 | PMS_机关南2#变 | 交流10kV | 1390300009189 | 0 | 红区 | 上级设备容量受限 | 052786661111
12515 | 泗洪县 | 双沟镇 | 吴庄村 | 双沟供电所 | 10kV峰潼157线 | PMS_移民村2#变 | 交流10kV | 1390300009043 | 0 | 红区 | 上级设备容量受限 | 052786661111
12516 | 泗洪县 | 归仁镇 | 山河村 | 梅花供电所 | 10kV梅西1E3线 | 大罗庞道东变 | 交流10kV | 1390300009029 | 61.917 | 黄区 |  | 052786661111
12517 | 泗洪县 | 界集镇 | 杨岗村 | 界集供电所 | 10kV界岗182线 | PMS_杨岗1#变 | 交流10kV | 1390300008772 | 314.444 | 黄区 |  | 052786661111
12518 | 泗洪县 | 朱湖镇 | 苗圃村 | 金镇供电所 | 10kV朱圃161线 | PMS_杨庄6#变 | 交流10kV | 1390300008341 | 286.917 | 黄区 |  | 052786661111
12519 | 泗洪县 | 车门乡 | 王沟居委会 | 瑶沟供电所 | 10kV车马162线 | PMS_王沟小陈圩变 | 交流10kV | 1390300008347 | 148.833 | 黄区 |  | 052786661111
12520 | 泗洪县 | 金锁镇 | 新河村 | 金镇供电所 | 10kV金阳194线 | PMS_新河1#变 | 交流10kV | 1390300008536 | 24.792 | 黄区 |  | 052786661111
12521 | 泗洪县 | 金锁镇 | 何宅村 | 金镇供电所 | 10kV侯湾186线 | PMS_何宅7#变 | 交流10kV | 1390300008538 | 84.917 | 黄区 |  | 052786661111
12522 | 泗洪县 | 金锁镇 | 新河村 | 金镇供电所 | 10kV金阳194线 | 新河6#变 | 交流10kV | 1390300008539 | 29.097 | 黄区 |  | 052786661111
12523 | 泗洪县 | 金锁镇 | 新河村 | 金镇供电所 | 10kV金阳194线 | PMS_新河5#变 | 交流10kV | 1390300008540 | 84.115 | 黄区 |  | 052786661111
12524 | 泗洪县 | 金锁镇 | 新河村 | 金镇供电所 | 10kV金阳194线 | 新河4#变 | 交流10kV | 1390300008541 | 55.5 | 黄区 |  | 052786661111
12525 | 泗洪县 | 金锁镇 | 曹宅村 | 金镇供电所 | 10kV金阳194线 | PMS_曹宅王湖变 | 交流10kV | 1390300008543 | 49.292 | 黄区 |  | 052786661111
12526 | 泗洪县 | 金锁镇 | 曹宅村 | 金镇供电所 | 10kV金阳194线 | PMS_曹宅董湖变 | 交流10kV | 1390300008544 | 104.667 | 黄区 |  | 052786661111
12527 | 泗洪县 | 金锁镇 | 曹宅村 | 金镇供电所 | 10kV金阳194线 | PMS_曹宅变 | 交流10kV | 1390300008463 | 59.479 | 黄区 |  | 052786661111
12528 | 泗洪县 | 金锁镇 | 孟乔村 | 金镇供电所 | 10kV金西195线 | PMS_孟河2#变 | 交流10kV | 1390300008471 | 81 | 黄区 |  | 052786661111
12529 | 泗洪县 | 金锁镇 | 孟乔村 | 金镇供电所 | 10kV金西195线 | PMS_孟河1#变 | 交流10kV | 1390300008472 | 86.208 | 黄区 |  | 052786661111
12530 | 泗洪县 | 金锁镇 | 孟乔村 | 金镇供电所 | 10kV金西195线 | 金镇孟河4#变 | 交流10kV | 1390300008474 | 86.875 | 黄区 |  | 052786661111
12531 | 泗洪县 | 金锁镇 | 孟桥 | 金镇供电所 | 10kV金西195线 | 孟集北变 | 交流10kV | 1390300008475 | 0 | 红区 | 本级设备容量受限 | 052786661111
12532 | 泗洪县 | 金锁镇 | 河南村 | 金镇供电所 | 10kV金周181线 | PMS_河南1#变 | 交流10kV | 1390300008476 | 145.25 | 黄区 |  | 052786661111
12533 | 泗洪县 | 金锁镇 | 河南村 | 金镇供电所 | 10kV金周181线 | PMS_河南2#变 | 交流10kV | 1390300008477 | 0.229 | 黄区 |  | 052786661111
12534 | 泗洪县 | 金锁镇 | 河南村 | 金镇供电所 | 10kV金周181线 | PMS_河南3#变 | 交流10kV | 1390300008478 | 0 | 红区 | 本级设备容量受限 | 052786661111
12535 | 泗洪县 | 界集镇 | 武岗村 | 界集供电所 | 10kV湖庙Ⅰ152线 | PMS_武岗龙庄变 | 交流10kV | 1390300009192 | 128.042 | 黄区 |  | 052786661111
12536 | 泗洪县 | 界集镇 | 唐阳村 | 界集供电所 | 10kV古河2#956线 | PMS_唐阳何庄变 | 交流10kV | 1390300009199 | 153.458 | 黄区 |  | 052786661111
12537 | 泗洪县 | 界集镇 | 梨园村 | 界集供电所 | 10kV湖庙Ⅰ152线 | 路口四组变 | 交流10kV | 1390300009200 | 281.583 | 黄区 |  | 052786661111
12538 | 泗洪县 | 界集镇 | 陈大庄村 | 界集供电所 | 10kV古河1#946线 | PMS_吴河北变 | 交流10kV | 1390300009190 | 63.542 | 黄区 |  | 052786661111
12539 | 泗洪县 | 魏营镇 | 魏营村 | 上塘供电所 | 10kV上营143线 | PMS_魏营农贸市场变 | 交流10kV | 1390300009459 | 0 | 红区 | 上级设备容量受限 | 052786661111
12540 | 泗洪县 | 瑶沟乡 | 瑶沟居委会 | 瑶沟供电所 | 10kV车秦163线 | 全民队专业南北变 | 交流10kV | 1390300009482 | 22.042 | 黄区 |  | 052786661111
12541 | 泗洪县 | 瑶沟乡 | 瑶沟居委会 | 瑶沟供电所 | 10kV车瑶191线 | PMS_全民队瑶沟新村变 | 交流10kV | 1390300009483 | 294.375 | 黄区 |  | 052786661111
12542 | 泗洪县 | 瑶沟乡 | 桂湾村 | 瑶沟供电所 | 10kV泗瑶Ⅰ173线 | PMS_桂湾小陈庄 | 交流10kV | 3090102473278 | 127.222 | 黄区 |  | 052786661111
12543 | 泗洪县 | 上塘镇 | 垫湖村 | 上塘供电所 | 10kV上垫154线 | PMS_垫湖村垫湖东2#变 | 交流10kV | 1390300009523 | 282.75 | 黄区 |  | 052786661111
12544 | 泗洪县 | 大楼街道 | 面西村 | 青阳供电所 | 10kV朱周176线 | 黄庄草塘变 | 交流10kV | 1390300008357 | 115.667 | 黄区 |  | 052786661111
12545 | 泗洪县 | 双沟镇 | 雪二村 | 双沟供电所 | 10kV双河134线 | PMS_桥头2#变 | 交流10kV | 1390300009980 | 151.083 | 黄区 |  | 052786661111
12546 | 泗洪县 | 孙园镇 | 薛岗村 | 孙园供电所 | 10kV芦西178线 | 薛岗3.10组变 | 交流10kV | 1390300008590 | 160.625 | 黄区 |  | 052786661111
12547 | 泗洪县 | 龙集镇 | 龙南村 | 龙集供电所 | 10kV兴南175线 | 龙南村部变 | 交流10kV | 1390300008362 | 197.75 | 黄区 |  | 052786661111
12548 | 泗洪县 | 龙集镇 | 龙南村 | 龙集供电所 | 10kV兴南175线 | 龙南学校变 | 交流10kV | 1390300008363 | 112.667 | 黄区 |  | 052786661111
12549 | 泗洪县 | 龙集镇 | 龙南村 | 龙集供电所 | 10kV兴南175线 | 龙南王圩变 | 交流10kV | 1390300008365 | 36.667 | 黄区 |  | 052786661111
12550 | 泗洪县 | 龙集镇 | 姚兴村 | 龙集供电所 | 10kV兴南175线 | PMS_龙南许湖变 | 交流10kV | 1390300008366 | 133.667 | 黄区 |  | 052786661111
12551 | 泗洪县 | 龙集镇 | 田集村 | 龙集供电所 | 10kV兴农176线 | PMS_姚兴村部变 | 交流10kV | 1390300008367 | 173.194 | 黄区 |  | 052786661111
12552 | 泗洪县 | 龙集镇 | 田集村 | 龙集供电所 | 10kV兴农176线 | 田集村东变 | 交流10kV | 1390300008369 | 141.667 | 黄区 |  | 052786661111
12553 | 泗洪县 | 龙集镇 | 田集村 | 龙集供电所 | 10kV兴侯183线 | 田集村部变 | 交流10kV | 1390300008395 | 66.25 | 黄区 |  | 052786661111
12554 | 泗洪县 | 龙集镇 | 侯咀村 | 龙集供电所 | 10kV兴侯183线 | 田集村北变 | 交流10kV | 1390300008396 | 48.375 | 黄区 |  | 052786661111
12555 | 泗洪县 | 界集镇 | 朱家岗村 | 界集供电所 | 10kV湖庙Ⅰ152线 | 朱前西2#变 | 交流10kV | 1390300009208 | 88.708 | 黄区 |  | 052786661111
12556 | 泗洪县 | 双沟镇 | 前窑社区 | 双沟供电所 | 10kV峰山151线 | PMS_前窑老街变 | 交流10kV | 1390300009210 | 0 | 红区 | 上级设备容量受限 | 052786661111
12557 | 泗洪县 | 双沟镇 | 张郭村 | 双沟供电所 | 10kV峰黄152线 | PMS_张郭郭庄变 | 交流10kV | 1390300009211 | 0 | 红区 | 上级设备容量受限 | 052786661111
12558 | 泗洪县 | 双沟镇 | 张郭村 | 双沟供电所 | 10kV峰黄152线 | PMS_张郭张庄变 | 交流10kV | 1390300009212 | 0 | 红区 | 上级设备容量受限 | 052786661111
12559 | 泗洪县 | 双沟镇 | 后窑社区 | 双沟供电所 | 10kV峰黄152线 | PMS_宋庄南赵庄变 | 交流10kV | 1390300009213 | 0 | 红区 | 上级设备容量受限 | 052786661111
12560 | 泗洪县 | 双沟镇 | 黄岗村 | 双沟供电所 | 10kV峰黄152线 | 宋庄杨庄变 | 交流10kV | 1390300009214 | 0 | 红区 | 上级设备容量受限 | 052786661111
12561 | 泗洪县 | 双沟镇 | 周王村 | 双沟供电所 | 10kV峰黄152线 | PMS_周圩一变 | 交流10kV | 1390300009215 | 0 | 红区 | 上级设备容量受限 | 052786661111
12562 | 泗洪县 | 双沟镇 | 周王村 | 双沟供电所 | 10kV峰黄152线 | PMS_周王张亮庄变 | 交流10kV | 1390300009216 | 0 | 红区 | 上级设备容量受限 | 052786661111
12563 | 泗洪县 | 双沟镇 | 周王村 | 双沟供电所 | 10kV峰黄152线 | PMS_周王蔡庄变 | 交流10kV | 1390300009217 | 0 | 红区 | 上级设备容量受限 | 052786661111
12564 | 泗洪县 | 双沟镇 | 周王村 | 双沟供电所 | 10kV峰黄152线 | PMS_周王端南变 | 交流10kV | 1390300009218 | 0 | 红区 | 上级设备容量受限 | 052786661111
12565 | 泗洪县 | 双沟镇 | 周王村 | 双沟供电所 | 10kV峰黄152线 | PMS_周王端赵变 | 交流10kV | 1390300009219 | 0 | 红区 | 上级设备容量受限 | 052786661111
12566 | 泗洪县 | 双沟镇 | 周王村 | 双沟供电所 | 10kV峰黄152线 | 周圩二变 | 交流10kV | 1390300009220 | 0 | 红区 | 上级设备容量受限 | 052786661111
12567 | 泗洪县 | 双沟镇 | 周王村 | 双沟供电所 | 10kV峰窑143线 | PMS_周王端北变 | 交流10kV | 1390300009221 | 109.958 | 黄区 |  | 052786661111
12568 | 泗洪县 | 双沟镇 | 黄岗村 | 双沟供电所 | 10kV峰黄152线 | PMS_黄岗杨洼变 | 交流10kV | 1390300009222 | 0 | 红区 | 上级设备容量受限 | 052786661111
12569 | 泗洪县 | 双沟镇 | 黄岗村 | 双沟供电所 | 10kV峰黄152线 | 孙排坊变 | 交流10kV | 1390300009226 | 0 | 红区 | 上级设备容量受限 | 052786661111
12570 | 泗洪县 | 双沟镇 | 后窑社区 | 双沟供电所 | 10kV峰黄152线 | PMS_翟岗变 | 交流10kV | 1390300009227 | 0 | 红区 | 上级设备容量受限 | 052786661111
12571 | 泗洪县 | 双沟镇 | 迎淮村 | 双沟供电所 | 10kV峰潼157线 | PMS_迎淮东2#变 | 交流10kV | 1390300009102 | 0 | 红区 | 上级设备容量受限 | 052786661111
12572 | 泗洪县 | 双沟镇 | 潼河村 | 双沟供电所 | 10kV峰淮15A线 | PMS_潼河东2#变 | 交流10kV | 1390300009104 | 0 | 红区 | 上级设备容量受限 | 052786661111
12573 | 泗洪县 | 双沟镇 | 雪一村 | 双沟供电所 | 10kV峰淮15A线 | PMS_汪台南2#变 | 交流10kV | 1390300009106 | 0 | 红区 | 上级设备容量受限 | 052786661111
12574 | 泗洪县 | 上塘镇 | 胡桥村 | 上塘供电所 | 10kV陈吴166线 | PMS_胡桥五变 | 交流10kV | 1390300009107 | 0 | 红区 | 上级设备容量受限 | 052786661111
12575 | 泗洪县 | 界集镇 | 李塘村 | 界集供电所 | 10kV界南172线 | 李塘16组变 | 交流10kV | 1390300008795 | 152.583 | 黄区 |  | 052786661111
12576 | 泗洪县 | 界集镇 | 李塘村 | 界集供电所 | 10kV界南172线 | PMS_李塘村部变 | 交流10kV | 1390300008796 | 0.5 | 黄区 |  | 052786661111
12577 | 泗洪县 | 界集镇 | 李塘村 | 界集供电所 | 10kV界南172线 | PMS_李塘孙王组变 | 交流10kV | 1390300008797 | 276.833 | 黄区 |  | 052786661111
12578 | 泗洪县 | 孙园镇 | 双桥村 | 孙园供电所 | 10kV芦西178线 | 双桥蒋庄台片 | 交流10kV | 1390300008612 | 47.271 | 黄区 |  | 052786661111
12579 | 泗洪县 | 龙集镇 | 侯咀村 | 龙集供电所 | 10kV兴农176线 | PMS_侯咀路东变 | 交流10kV | 1390300008398 | 111.208 | 黄区 |  | 052786661111
12580 | 泗洪县 | 龙集镇 | 龙集村 | 龙集供电所 | 10kV兴农176线 | PMS_侯咀西北变 | 交流10kV | 1390300008399 | 259.583 | 黄区 |  | 052786661111
12581 | 泗洪县 | 天岗湖乡 | 潘岗村 | 天岗湖供电所 | 10kV潘岗162线 | PMS_红光变 | 交流10kV | 1390300008747 | 0 | 红区 | 上级设备容量受限 | 052786661111
12582 | 泗洪县 | 天岗湖乡 | 潘岗村 | 天岗湖供电所 | 10kV潘岗162线 | 潘岗潘马变 | 交流10kV | 1390300008748 | 0 | 红区 | 上级设备容量受限 | 052786661111
12583 | 泗洪县 | 天岗湖乡 | 沈行村 | 天岗湖供电所 | 10kV天宋181线 | PMS_杨咀变 | 交流10kV | 1390300008749 | 149.833 | 黄区 |  | 052786661111
12584 | 泗洪县 | 天岗湖乡 | 王集居 | 天岗湖供电所 | 10kV湖西167线 | PMS_张庄变. | 交流10kV | 1390300008750 | 0 | 红区 | 上级设备容量受限 | 052786661111
12585 | 泗洪县 | 天岗湖乡 | 姚宋村 | 天岗湖供电所 | 10kV湖西167线 | PMS_姚宋袁马变 | 交流10kV | 1390300008752 | 0 | 红区 | 上级设备容量受限 | 052786661111
12586 | 泗洪县 | 天岗湖乡 | 沈行村 | 天岗湖供电所 | 10kV天宋181线 | 沈行变 | 交流10kV | 1390300008754 | 257.042 | 黄区 |  | 052786661111
12587 | 泗洪县 | 天岗湖乡 | 沈行村 | 天岗湖供电所 | 10kV天宋181线 | PMS_王咀变 | 交流10kV | 1390300008320 | 204 | 黄区 |  | 052786661111
12588 | 泗洪县 | 天岗湖乡 | 潘岗村 | 天岗湖供电所 | 10kV潘岗162线 | PMS_岗西变 | 交流10kV | 1390300008322 | 0 | 红区 | 上级设备容量受限 | 052786661111
12589 | 泗洪县 | 天岗湖乡 | 姚宋村 | 天岗湖供电所 | 10kV湖西167线 | 姚宋袁岗变 | 交流10kV | 3090102450268 | 0 | 红区 | 上级设备容量受限 | 052786661111
12590 | 泗洪县 | 龙集镇 | 东咀村 | 龙集供电所 | 10kV兴东177线 | PMS_东咀西变 | 交流10kV | 1390300008327 | 115.333 | 黄区 |  | 052786661111
12591 | 泗洪县 | 龙集镇 | 侯咀村 | 龙集供电所 | 10kV兴农176线 | PMS_侯咀西南变 | 交流10kV | 1390300008459 | 0 | 红区 | 本级设备容量受限 | 052786661111
12592 | 泗洪县 | 龙集镇 | 姚兴村 | 龙集供电所 | 10kV兴农176线 | 侯咀村部2#变 | 交流10kV | 1390300008460 | 79.917 | 黄区 |  | 052786661111
12593 | 泗洪县 | 龙集镇 | 杨邵村 | 龙集供电所 | 10kV兴侯183线 | 南佃变 | 交流10kV | 1390300008461 | 278.333 | 黄区 |  | 052786661111
12594 | 泗洪县 | 龙集镇 | 金圩村 | 龙集供电所 | 10kV兴东177线 | 尚咀村尚咀变 | 交流10kV | 1390300008330 | 179.5 | 黄区 |  | 052786661111
12595 | 泗洪县 | 龙集镇 | 田集村 | 龙集供电所 | 10kV兴圩171线 | 金圩村部变 | 交流10kV | 1390300008331 | 218.375 | 黄区 |  | 052786661111
12596 | 泗洪县 | 龙集镇 | 侯咀村 | 龙集供电所 | 10kV兴侯183线 | PMS_田集拆迁变 | 交流10kV | 1390300008332 | 0 | 红区 | 本级设备容量受限 | 052786661111
12597 | 泗洪县 | 龙集镇 | 金圩村 | 龙集供电所 | 10kV兴农176线 | PMS_侯咀学校变 | 交流10kV | 1390300008333 | 68.75 | 黄区 |  | 052786661111
12598 | 泗洪县 | 金锁镇 | 河南村 | 金镇供电所 | 10kV金周181线 | 孟集中变 | 交流10kV | 1390300008479 | 16.25 | 黄区 |  | 052786661111
12599 | 泗洪县 | 金锁镇 | 周河村 | 金镇供电所 | 10kV金周181线 | PMS_周河1#变 | 交流10kV | 1390300008481 | 84.333 | 黄区 |  | 052786661111
12600 | 泗洪县 | 金锁镇 | 周河村 | 金镇供电所 | 10kV金周181线 | PMS_周河3#变 | 交流10kV | 1390300008483 | 83.542 | 黄区 |  | 052786661111
12601 | 泗洪县 | 金锁镇 | 周河村 | 金镇供电所 | 10kV金周181线 | PMS_周河4#变 | 交流10kV | 1390300008484 | 129.906 | 黄区 |  | 052786661111
12602 | 泗洪县 | 金锁镇 | 周河村 | 金镇供电所 | 10kV金周181线 | PMS_周河5#变 | 交流10kV | 1390300008550 | 107.042 | 黄区 |  | 052786661111
12603 | 泗洪县 | 金锁镇 | 金镇居 | 金镇供电所 | 10kV金南196线 | PMS_金镇8#变 | 交流10kV | 1390300008553 | 294.583 | 黄区 |  | 052786661111
12604 | 泗洪县 | 金锁镇 | 金镇居 | 金镇供电所 | 10kV金南196线 | PMS_金镇胡庄变 | 交流10kV | 1390300008554 | 150.625 | 黄区 |  | 052786661111
12605 | 泗洪县 | 金锁镇 | 金镇居 | 金镇供电所 | 10kV金南196线 | PMS_金镇5#变 | 交流10kV | 1390300008559 | 284.111 | 黄区 |  | 052786661111
12606 | 泗洪县 | 朱湖镇 | 朱北村 | 金镇供电所 | 10kV朱庄172线 | PMS_朱北1号变 | 交流10kV | 1390300008568 | 301.222 | 黄区 |  | 052786661111
12607 | 泗洪县 | 朱湖镇 | 朱湖街 | 金镇供电所 | 10kV朱学163线 | PMS_朱湖3号变 | 交流10kV | 1390300008569 | 72.028 | 黄区 |  | 052786661111
12608 | 泗洪县 | 朱湖镇 | 马宅村 | 金镇供电所 | 10kV朱鱼162线 | PMS_马宅1号变 | 交流10kV | 1390300008572 | 93.819 | 黄区 |  | 052786661111
12609 | 泗洪县 | 青阳街道 | 黄台村 | 青阳供电所 | 10kV青田1E5线 | 黄台桥头变 | 交流10kV | 1390300009160 | 279.667 | 黄区 |  | 052786661111
12610 | 泗洪县 | 双沟镇 | 后窑社区 | 双沟供电所 | 10kV峰黄152线 | PMS_宋庄变 | 交流10kV | 1390300009178 | 0 | 红区 | 上级设备容量受限 | 052786661111
12611 | 泗洪县 | 界集镇 | 山头村 | 界集供电所 | 10kV界东181线 | PMS_山头西变 | 交流10kV | 1390300009133 | 8.042 | 黄区 |  | 052786661111
12612 | 泗洪县 | 朱湖镇 | 朱北村 | 金镇供电所 | 10kV朱庄172线 | PMS_朱北西大庄变 | 交流10kV | 3090102569780 | 234.93 | 黄区 |  | 052786661111
12613 | 泗洪县 | 上塘镇 | 响桥村 | 上塘供电所 | 10kV上桥144线 | PMS_响桥村水牛冲南变 | 交流10kV | 1390300009075 | 0 | 红区 | 上级设备容量受限 | 052786661111
12614 | 泗洪县 | 龙集镇 | 侯咀村 | 龙集供电所 | 10kV兴侯183线 | 侯咀八组变 | 交流10kV | 1390300009044 | 311.007 | 黄区 |  | 052786661111
12615 | 泗洪县 | 龙集镇 | 河口村 | 龙集供电所 | 10kV兴农176线 | 侯咀七组变 | 交流10kV | 1390300009045 | 194.757 | 黄区 |  | 052786661111
12616 | 泗洪县 | 龙集镇 | 龙东村 | 龙集供电所 | 10kV兴洼173线 | PMS_河口大桥变 | 交流10kV | 1390300009050 | 139.333 | 黄区 |  | 052786661111
12617 | 泗洪县 | 临淮镇 | 临淮村 | 临淮供电所 | 10kV城渔135线 | PMS_临淮供销社变 | 交流10kV | 1390300008334 | 308.5 | 黄区 |  | 052786661111
12618 | 泗洪县 | 天岗湖乡 | 王集居 | 天岗湖供电所 | 10kV湖西167线 | PMS_王集中学变 | 交流10kV | 1390300008390 | 0 | 红区 | 上级设备容量受限 | 052786661111
12619 | 泗洪县 | 龙集镇 | 侯咀村 | 龙集供电所 | 10kV兴政182线 | PMS_龙集机关北变 | 交流10kV | 1390300008391 | 167.208 | 黄区 |  | 052786661111
12620 | 泗洪县 | 龙集镇 | 龙南村 | 龙集供电所 | 10kV兴圩171线 | PMS_金圩村西变 | 交流10kV | 1390300008353 | 33.208 | 黄区 |  | 052786661111
12621 | 泗洪县 | 金锁镇 | 沈庄村 | 金镇供电所 | 10kV白庙192线 | 沈庄3#变 | 交流10kV | 1390300009367 | 84.083 | 黄区 |  | 052786661111
12622 | 泗洪县 | 金锁镇 | 白庙村 | 金镇供电所 | 10kV白庙192线 | PMS_白庙7#变 | 交流10kV | 1390300009370 | 53.111 | 黄区 |  | 052786661111
12623 | 泗洪县 | 金锁镇 | 白庙村 | 金镇供电所 | 10kV白庙192线 | PMS_白庙6#变 | 交流10kV | 1390300009371 | 0 | 红区 | 本级设备容量受限 | 052786661111
12624 | 泗洪县 | 金锁镇 | 白庙居委会 | 金镇供电所 | 10kV白庙192线 | PMS_白庙8#变 | 交流10kV | 1390300009374 | 203.111 | 黄区 |  | 052786661111
12625 | 泗洪县 | 金锁镇 | 白庙村 | 金镇供电所 | 10kV白庙192线 | 白庙2#变 | 交流10kV | 1390300009377 | 278.75 | 黄区 |  | 052786661111
12626 | 泗洪县 | 金锁镇 | 沈庄村 | 金镇供电所 | 10kV白庙192线 | PMS_沈庄6#变 | 交流10kV | 1390300009381 | 136.667 | 黄区 |  | 052786661111
12627 | 泗洪县 | 朱湖镇 | 马宅村 | 金镇供电所 | 10kV朱鱼162线 | PMS_马宅2号变 | 交流10kV | 1390300009410 | 56.194 | 黄区 |  | 052786661111
12628 | 泗洪县 | 朱湖镇 | 马宅村 | 金镇供电所 | 10kV朱鱼162线 | PMS_马宅4号变 | 交流10kV | 1390300009411 | 157.153 | 黄区 |  | 052786661111
12629 | 泗洪县 | 朱湖镇 | 鱼行村 | 金镇供电所 | 10kV朱鱼162线 | 鱼行4号变 | 交流10kV | 1390300009418 | 205.833 | 黄区 |  | 052786661111
12630 | 泗洪县 | 朱湖镇 | 鱼行村 | 金镇供电所 | 10kV朱鱼162线 | PMS_鱼行7号变 | 交流10kV | 1390300009419 | 1.076 | 黄区 | 本级设备容量受限 | 052786661111
12631 | 泗洪县 | 朱湖 | 鱼行村 | 金镇供电所 | 10kV朱鱼162线 | PMS_鱼行1号变 | 交流10kV | 1390300009421 | 71.283 | 黄区 |  | 052786661111
12632 | 泗洪县 | 双沟镇 | 后窑社区 | 双沟供电所 | 10kV峰窑143线 | PMS_窑南小区变 | 交流10kV | 1390300009250 | 0 | 红区 | 本级设备容量受限 | 052786661111
12633 | 泗洪县 | 朱湖镇 | 鱼行村 | 金镇供电所 | 10kV朱鱼162线 | 鱼行2号变 | 交流10kV | 1390300009254 | 105.722 | 黄区 |  | 052786661111
12634 | 泗洪县 | 界集镇 | 曹圩村 | 界集供电所 | 10kV界太184线 | 曹圩东变 | 交流10kV | 1390300009260 | 0 | 红区 | 本级设备容量受限 | 052786661111
12635 | 泗洪县 | 界集镇 | 王墩村 | 界集供电所 | 10kV界太184线 | PMS_王灯新变 | 交流10kV | 1390300009283 | 0 | 红区 | 本级设备容量受限 | 052786661111
12636 | 泗洪县 | 界集镇 | 王墩村 | 界集供电所 | 10kV界太184线 | PMS_王灯西变 | 交流10kV | 1390300009284 | 67.25 | 黄区 |  | 052786661111
12637 | 泗洪县 | 界集镇 | 界集居 | 界集供电所 | 10kV界东181线 | PMS_朱庄小区变 | 交流10kV | 1390300009289 | 304.833 | 黄区 |  | 052786661111
12638 | 泗洪县 | 界集镇 | 界集居 | 界集供电所 | 10kV界山171线 | 小朱庄变 | 交流10kV | 1390300009290 | 98.583 | 黄区 |  | 052786661111
12639 | 泗洪县 | 界集镇 | 界集居 | 界集供电所 | 10kV界集175线 | 开发区变 | 交流10kV | 1390300009296 | 278.5 | 黄区 |  | 052786661111
12640 | 泗洪县 | 龙集镇 | 龙南村 | 龙集供电所 | 10kV兴圩171线 | PMS_龙东陈庄变 | 交流10kV | 1390300009055 | 78.542 | 黄区 |  | 052786661111
12641 | 泗洪县 | 临淮镇 | 邱台村 | 临淮供电所 | 10kV城邱161线 | 小周台变 | 交流10kV | 1390300009021 | 135.042 | 黄区 |  | 052786661111
12642 | 泗洪县 | 瑶沟乡 | 王沟村 | 瑶沟供电所 | 10kV车园183线 | 王沟变 | 交流10kV | 1390300008636 | 293.625 | 黄区 |  | 052786661111
12643 | 泗洪县 | 瑶沟乡 | 周李居委会 | 瑶沟供电所 | 10kV车庄182线 | 周李前谷变 | 交流10kV | 1390300008641 | 268.25 | 黄区 |  | 052786661111
12644 | 泗洪县 | 界集镇 | 梨园村 | 界集供电所 | 10kV湖庙Ⅱ162线 | PMS_梨元中变 | 交流10kV | 1390300008671 | 102.682 | 黄区 |  | 052786661111
12645 | 泗洪县 | 界集镇 | 梨园村 | 界集供电所 | 10kV湖庙Ⅱ162线 | PMS_梨元东变 | 交流10kV | 1390300008672 | 300.583 | 黄区 |  | 052786661111
12646 | 泗洪县 | 朱湖镇 | 庄塘村 | 金镇供电所 | 10kV朱庄172线 | PMS_庄塘1号变 | 交流10kV | 1390300009422 | 118.611 | 黄区 |  | 052786661111
12647 | 泗洪县 | 朱湖镇 | 庄塘村 | 金镇供电所 | 10kV朱庄172线 | PMS_庄塘2号变 | 交流10kV | 1390300009423 | 0 | 红区 | 本级设备容量受限 | 052786661111
12648 | 泗洪县 | 朱湖镇 | 庄塘村 | 金镇供电所 | 10kV朱庄172线 | PMS_庄塘5号变 | 交流10kV | 1390300009425 | 51.812 | 黄区 |  | 052786661111
12649 | 泗洪县 | 朱湖镇 | 庄塘村 | 金镇供电所 | 10kV朱庄172线 | PMS_庄塘6号变 | 交流10kV | 1390300009426 | 84.812 | 黄区 |  | 052786661111
12650 | 泗洪县 | 金锁镇 | 沈庄村 | 金镇供电所 | 10kV白庙192线 | PMS_侯湾14#变 | 交流10kV | 1390300009444 | 118.917 | 黄区 |  | 052786661111
12651 | 泗洪县 | 金锁镇 | 沈庄村 | 金镇供电所 | 10kV白庙192线 | PMS_侯湾12#变 | 交流10kV | 1390300009446 | 41.375 | 黄区 |  | 052786661111
12652 | 泗洪县 | 朱湖镇 | 庄塘村 | 金镇供电所 | 10kV朱庄172线 | PMS_岔河3号变 | 交流10kV | 1390300009452 | 255.438 | 黄区 |  | 052786661111
12653 | 泗洪县 | 朱湖镇 | 庄塘村 | 金镇供电所 | 10kV朱庄172线 | PMS_岔河2号变 | 交流10kV | 1390300009461 | 206.306 | 黄区 |  | 052786661111
12654 | 泗洪县 | 界集镇 | 黄泥村 | 界集供电所 | 10kV界东181线 | PMS_黄泥西变 | 交流10kV | 1390300009329 | 8 | 黄区 |  | 052786661111
12655 | 泗洪县 | 界集镇 | 黄泥村 | 界集供电所 | 10kV界东181线 | 黄泥中变 | 交流10kV | 1390300009330 | 184.5 | 黄区 |  | 052786661111
12656 | 泗洪县 | 界集镇 | 黄泥村 | 界集供电所 | 10kV界东181线 | PMS_桂岗新变 | 交流10kV | 1390300009333 | 4.75 | 黄区 |  | 052786661111
12657 | 泗洪县 | 界集镇 | 山头村 | 界集供电所 | 10kV界山171线 | PMS_山头新变 | 交流10kV | 1390300009337 | 57.667 | 黄区 |  | 052786661111
12658 | 泗洪县 | 界集镇 | 山头村 | 界集供电所 | 10kV界山171线 | PMS_山头小区变 | 交流10kV | 1390300009338 | 104 | 黄区 |  | 052786661111
12659 | 泗洪县 | 朱湖镇 | 新洪村 | 金镇供电所 | 10kV朱洪165线 | PMS_新洪2#变 | 交流10kV | 1390300009343 | 62.847 | 黄区 |  | 052786661111
12660 | 泗洪县 | 界集镇 | 吕岗村 | 界集供电所 | 10kV界南172线 | 吕东北变 | 交流10kV | 1390300009344 | 110.708 | 黄区 |  | 052786661111
12661 | 泗洪县 | 界集镇 | 王滩村 | 界集供电所 | 10kV界南172线 | PMS_王滩东北变 | 交流10kV | 1390300009345 | 13.958 | 黄区 |  | 052786661111
12662 | 泗洪县 | 瑶沟乡 | 王沟村 | 瑶沟供电所 | 10kV车园183线 | 王沟东变 | 交流10kV | 1390300008451 | 291.417 | 黄区 |  | 052786661111
12663 | 泗洪县 | 界集镇 | 武岗村 | 界集供电所 | 10kV湖庙Ⅰ152线 | 牌坊 西变 | 交流10kV | 1390300008675 | 0 | 红区 | 本级设备容量受限 | 052786661111
12664 | 泗洪县 | 界集镇 | 武岗村 | 界集供电所 | 10kV湖庙Ⅰ152线 | 牌坊中变 | 交流10kV | 1390300008676 | 286.792 | 黄区 |  | 052786661111
12665 | 泗洪县 | 界集镇 | 曹庙居 | 界集供电所 | 10kV金曹Ⅱ193线 | PMS_曹庙祝圩东变 | 交流10kV | 1390300008682 | 286 | 黄区 |  | 052786661111
12666 | 泗洪县 | 界集镇 | 曹庙居 | 界集供电所 | 10kV金曹Ⅱ193线 | PMS_祝圩皮庄变 | 交流10kV | 1390300008683 | 135.25 | 黄区 |  | 052786661111
12667 | 泗洪县 | 界集镇 | 曹庙居 | 界集供电所 | 10kV金曹Ⅱ193线 | PMS_祝圩北变 | 交流10kV | 1390300008684 | 88.458 | 黄区 |  | 052786661111
12668 | 泗洪县 | 界集镇 | 陈大庄村 | 界集供电所 | 10kV古河1#946线 | PMS_大庄北变 | 交流10kV | 1390300008685 | 44.889 | 黄区 |  | 052786661111
12669 | 泗洪县 | 界集镇 | 陈大庄村 | 界集供电所 | 10kV古河1#946线 | PMS_大庄南变 | 交流10kV | 1390300008686 | 59.167 | 黄区 |  | 052786661111
12670 | 泗洪县 | 界集镇 | 陈大庄村 | 界集供电所 | 10kV古河1#946线 | PMS_大庄东北变 | 交流10kV | 1390300008688 | 97.417 | 黄区 |  | 052786661111
12671 | 泗洪县 | 界集镇 | 陈大庄村 | 界集供电所 | 10kV古河1#946线 | PMS_吴河南变 | 交流10kV | 1390300008723 | 76.25 | 黄区 |  | 052786661111
12672 | 泗洪县 | 界集镇 | 后钟洼村 | 界集供电所 | 10kV古河1#946线 | PMS_钟洼河北4号变 | 交流10kV | 1390300008724 | 91.292 | 黄区 |  | 052786661111
12673 | 泗洪县 | 界集镇 | 钟洼村 | 界集供电所 | 10kV古河1#946线 | PMS_钟洼河北3号变 | 交流10kV | 1390300008726 | 124.208 | 黄区 |  | 052786661111
12674 | 泗洪县 | 界集镇 | 毕沟村 | 界集供电所 | 10kV古河2#956线 | PMS_毕沟南变 | 交流10kV | 1390300008737 | 150.042 | 黄区 |  | 052786661111
12675 | 泗洪县 | 孙园镇 | 大胜村 | 孙园供电所 | 10kV芦西178线 | PMS_大胜北台片 | 交流10kV | 1390300008517 | 98.542 | 黄区 |  | 052786661111
12676 | 泗洪县 | 孙园镇 | 大胜村 | 孙园供电所 | 10kV芦西178线 | PMS_小胜台片 | 交流10kV | 1390300008518 | 32.125 | 黄区 |  | 052786661111
12677 | 泗洪县 | 朱湖镇 | 柳元村 | 金镇供电所 | 10kV朱柳175线 | PMS_柳元5＃变 | 交流10kV | 1390300009472 | 290.729 | 黄区 |  | 052786661111
12678 | 泗洪县 | 朱湖镇 | 黄圩村 | 金镇供电所 | 10kV朱柳175线 | PMS_朱湖黄圩3＃变 | 交流10kV | 1390300009504 | 33.792 | 黄区 |  | 052786661111
12679 | 泗洪县 | 朱湖镇 | 臧桥村 | 金镇供电所 | 10kV朱洪165线 | PMS_臧桥3＃变 | 交流10kV | 1390300009510 | 21.181 | 黄区 |  | 052786661111
12680 | 泗洪县 | 朱湖镇 | 臧桥村 | 金镇供电所 | 10kV朱洪165线 | PMS_臧桥5＃变 | 交流10kV | 1390300009512 | 264.861 | 黄区 |  | 052786661111
12681 | 泗洪县 | 瑶沟乡 | 大刘村 | 瑶沟供电所 | 10kV车圩181线 | PMS_大刘村车朱庄中变 | 交流10kV | 1390300009307 | 118.292 | 黄区 |  | 052786661111
12682 | 泗洪县 | 瑶沟乡 | 大刘村 | 瑶沟供电所 | 10kV车圩181线 | PMS_大刘村车朱南变 | 交流10kV | 1390300009308 | 76.167 | 黄区 |  | 052786661111
12683 | 泗洪县 | 孙园镇 | 洋井村 | 孙园供电所 | 10kV芦井173线 | 石庙台片 | 交流10kV | 1390300009205 | 291.917 | 黄区 |  | 052786661111
12684 | 泗洪县 | 重岗街道 | 刘洞村 | 青阳供电所 | 10kV利岗183线 | PMS_刘洞村刘洞变 | 交流10kV | 1390300008851 | 102.563 | 黄区 |  | 052786661111
12685 | 泗洪县 | 龙集镇 | 金圩村 | 龙集供电所 | 10kV兴孙188线 | PMS_龙集村北变 | 交流10kV | 1390300008486 | 94.333 | 黄区 |  | 052786661111
12686 | 泗洪县 | 界集镇 | 后钟洼村 | 界集供电所 | 10kV古河1#946线 | 钟洼南变 | 交流10kV | 1390300008741 | 132.958 | 黄区 |  | 052786661111
12687 | 泗洪县 | 界集镇 | 盛圩村 | 界集供电所 | 10kV金曹Ⅰ185线 | PMS_盛圩街变 | 交流10kV | 1390300008744 | 96.5 | 黄区 |  | 052786661111
12688 | 泗洪县 | 界集镇 | 武岗村 | 界集供电所 | 10kV湖庙Ⅰ152线 | 武岗东变 | 交流10kV | 1390300008298 | 252.5 | 黄区 |  | 052786661111
12689 | 泗洪县 | 界集镇 | 武岗村 | 界集供电所 | 10kV湖庙Ⅰ152线 | PMS_武岗北变 | 交流10kV | 1390300008299 | 61.167 | 黄区 |  | 052786661111
12690 | 泗洪县 | 界集镇 | 唐阳村 | 界集供电所 | 10kV古河2#956线 | PMS_唐阳贺庄变 | 交流10kV | 1390300008301 | 69.75 | 黄区 |  | 052786661111
12691 | 泗洪县 | 界集镇 | 唐阳村 | 界集供电所 | 10kV古河2#956线 | PMS_唐阳陈庄变 | 交流10kV | 1390300008302 | 151.333 | 黄区 |  | 052786661111
12692 | 泗洪县 | 界集镇 | 唐阳村 | 界集供电所 | 10kV古河2#956线 | PMS_唐阳唐宅变 | 交流10kV | 1390300008304 | 138.708 | 黄区 |  | 052786661111
12693 | 泗洪县 | 界集镇 | 盛圩村 | 界集供电所 | 10kV湖庙Ⅱ162线 | 桑庄东南变 | 交流10kV | 1390300008307 | 264.583 | 黄区 |  | 052786661111
12694 | 泗洪县 | 界集镇 | 盛圩村 | 界集供电所 | 10kV湖庙Ⅱ162线 | 桑庄西南变 | 交流10kV | 1390300008308 | 148.833 | 黄区 |  | 052786661111
12695 | 泗洪县 | 界集镇 | 盛圩村 | 界集供电所 | 10kV湖庙Ⅱ162线 | 盛圩西变 | 交流10kV | 1390300008312 | 0 | 红区 | 本级设备容量受限 | 052786661111
12696 | 泗洪县 | 界集镇 | 盛圩村 | 界集供电所 | 10kV金曹Ⅰ185线 | 盛圩北变 | 交流10kV | 1390300008313 | 12.542 | 黄区 | 本级设备容量受限 | 052786661111
12697 | 泗洪县 | 界集镇 | 后钟洼村 | 界集供电所 | 10kV古河1#946线 | 钟洼东2号变 | 交流10kV | 1390300008315 | 153.583 | 黄区 |  | 052786661111
12698 | 泗洪县 | 朱湖镇 | 吴湾村 | 金镇供电所 | 10kV朱吴166线 | PMS_吴湾4＃变 | 交流10kV | 1390300008372 | 55.292 | 黄区 |  | 052786661111
12699 | 泗洪县 | 重岗街道 | 余庄村 | 青阳供电所 | 10kV北岗144线 | PMS_余庄村余南变 | 交流10kV | 1390300008375 | 41.25 | 黄区 |  | 052786661111
12700 | 泗洪县 | 朱湖 | 朱湖街 | 金镇供电所 | 10kV朱吴166线 | PMS_机关4＃变 | 交流10kV | 1390300008376 | 143.333 | 黄区 |  | 052786661111
12701 | 泗洪县 | 重岗街道 | 余庄村 | 青阳供电所 | 10kV北岗144线 | 余庄村余宋变 | 交流10kV | 1390300008378 | 95.833 | 黄区 |  | 052786661111
12702 | 泗洪县 | 朱湖 | 朱湖居 | 金镇供电所 | 10kV朱学163线 | PMS_北贺2＃变 | 交流10kV | 1390300008381 | 121.708 | 黄区 |  | 052786661111
12703 | 泗洪县 | 朱湖镇 | 朱湖街 | 金镇供电所 | 10kV朱学163线 | PMS_机关5＃变 | 交流10kV | 1390300008382 | 235.021 | 黄区 |  | 052786661111
12704 | 泗洪县 | 重岗街道 | 余庄村 | 青阳供电所 | 10kV北岗144线 | 余庄村沈庄变 | 交流10kV | 1390300008383 | 69.375 | 黄区 |  | 052786661111
12705 | 泗洪县 | 界集镇 | 曹庙居 | 界集供电所 | 10kV金曹Ⅱ193线 | PMS_机关3号变 | 交流10kV | 1390300009234 | 136.208 | 黄区 |  | 052786661111
12706 | 泗洪县 | 界集镇 | 曹庙居 | 界集供电所 | 10kV金曹Ⅱ193线 | PMS_菜市场变 | 交流10kV | 1390300009266 | 121.833 | 黄区 |  | 052786661111
12707 | 泗洪县 | 重岗街道 | 林场村 | 青阳供电所 | 10kV北梁142线 | PMS_林场杨庄西变 | 交流10kV | 1390300008012 | 98.542 | 黄区 |  | 052786661111
12708 | 泗洪县 | 重岗街道 | 林场村 | 青阳供电所 | 10kV北梁142线 | PMS_林场魏庄变 | 交流10kV | 1390300008013 | 121.208 | 黄区 |  | 052786661111
12709 | 泗洪县 | 龙集镇 | 尚咀村 | 龙集供电所 | 10kV兴洼173线 | PMS_顾勒东变 | 交流10kV | 1390300008019 | 133.917 | 黄区 |  | 052786661111
12710 | 泗洪县 | 临淮镇 | 陈卷村 | 临淮供电所 | 10kV古镇151线 | PMS_陈卷东变 | 交流10kV | 1390300008056 | 279.333 | 黄区 |  | 052786661111
12711 | 泗洪县 | 重岗街道 | 袁集村 | 青阳供电所 | 10kV北重154线 | PMS_袁集街南变 | 交流10kV | 1390300008970 | 295.583 | 黄区 |  | 052786661111
12712 | 泗洪县 | 临淮镇 | 洪胜村 | 临淮供电所 | 10kV城渔135线 | PMS_小学变 | 交流10kV | 1390300008987 | 306.806 | 黄区 |  | 052786661111
12713 | 泗洪县 | 孙园镇 | 唐李村 | 孙园供电所 | 10kV中洼196线 | 唐庄西台片1＃ | 交流10kV | 1390300008837 | 122.083 | 黄区 |  | 052786661111
12714 | 泗洪县 | 孙园镇 | 唐李村 | 孙园供电所 | 10kV中洼196线 | PMS_唐庄西台片2＃ | 交流10kV | 1390300008838 | 138.083 | 黄区 |  | 052786661111
12715 | 泗洪县 | 孙园镇 | 唐李村 | 孙园供电所 | 10kV中洼196线 | PMS_唐庄西台片3＃ | 交流10kV | 1390300008841 | 44.5 | 黄区 |  | 052786661111
12716 | 泗洪县 | 孙园镇 | 唐李村 | 孙园供电所 | 10kV中洼196线 | PMS_唐李李庄 | 交流10kV | 1390300008842 | 0 | 红区 | 本级设备容量受限 | 052786661111
12717 | 泗洪县 | 归仁镇 | 安河村 | 梅花供电所 | 10kV梅花1D3线 | PMS_东大街1#变 | 交流10kV | 1390300008849 | 312.333 | 黄区 |  | 052786661111
12718 | 泗洪县 | 瑶沟乡 | 桂湾村 | 瑶沟供电所 | 10kV泗瑶Ⅰ173线 | PMS_桂湾村桂湾组 | 交流10kV | 1390300008014 | 113.187 | 黄区 |  | 052786661111
12719 | 泗洪县 | 上塘镇 | 陈吴村 | 上塘供电所 | 10kV上向165线 | PMS_陈吴村三高变 | 交流10kV | 1390300009000 | 81.958 | 黄区 |  | 052786661111
12720 | 泗洪县 | 上塘镇 | 陈吴村 | 上塘供电所 | 10kV上向165线 | PMS_陈吴村三高南变 | 交流10kV | 1390300009001 | 99.417 | 黄区 |  | 052786661111
12721 | 泗洪县 | 孙园镇 | 中洼村 | 孙园供电所 | 10kV中洼196线 | 中洼小徐庄变 | 交流10kV | 1390300008855 | 109.583 | 黄区 |  | 052786661111
12722 | 泗洪县 | 孙园镇 | 中洼村 | 孙园供电所 | 10kV中洼196线 | PMS_中洼村部 | 交流10kV | 1390300008856 | 24.417 | 黄区 |  | 052786661111
12723 | 泗洪县 | 孙园镇 | 中洼村 | 孙园供电所 | 10kV中洼196线 | PMS_中洼五六组 | 交流10kV | 1390300008857 | 13 | 黄区 |  | 052786661111
12724 | 泗洪县 | 孙园镇 | 中洼村 | 孙园供电所 | 10kV中洼196线 | PMS_中洼七组 | 交流10kV | 1390300008861 | 0 | 红区 | 本级设备容量受限 | 052786661111
12725 | 泗洪县 | 瑶沟乡 | 岗朱村 | 瑶沟供电所 | 10kV车朱172线 | PMS_岗朱村孙庄变 | 交流10kV | 1390300008864 | 120.125 | 黄区 |  | 052786661111
12726 | 泗洪县 | 车门乡 | 岗朱村 | 瑶沟供电所 | 10kV车朱172线 | PMS_岗朱村强庄变 | 交流10kV | 1390300008865 | 17.875 | 黄区 |  | 052786661111
12727 | 泗洪县 | 孙园镇 | 李庙村 | 孙园供电所 | 10kV洋井194线 | PMS_张赵台片 | 交流10kV | 1390300008870 | 0 | 红区 | 本级设备容量受限 | 052786661111
12728 | 泗洪县 | 孙园镇 | 孙楼村 | 孙园供电所 | 10kV洋井194线 | PMS_孙楼村部 | 交流10kV | 1390300008872 | 86.917 | 黄区 |  | 052786661111
12729 | 泗洪县 | 车门乡 | 岗朱村 | 瑶沟供电所 | 10kV车朱172线 | PMS_岗朱村冯庄北变 | 交流10kV | 1390300008873 | 283.417 | 黄区 |  | 052786661111
12730 | 泗洪县 | 双沟镇 | 双沟镇 | 双沟供电所 | 10kV双北148线 | PMS_汤南小区三期3#变 | 交流10kV | 3090102547300 | 0 | 红区 | 上级设备容量受限 | 052786661111
12731 | 泗洪县 | 孙园镇 | 孙楼村 | 孙园供电所 | 10kV洋井194线 | PMS_朱成洼台片 | 交流10kV | 1390300008891 | 37.014 | 黄区 |  | 052786661111
12732 | 泗洪县 | 双沟镇 | 雪五村 | 双沟供电所 | 10kV双北148线 | PMS_汤南小区三期6#变 | 交流10kV | 1390300008767 | 0 | 红区 | 上级设备容量受限 | 052786661111
12733 | 泗洪县 | 重岗街道 | 林场村 | 青阳供电所 | 10kV北梁142线 | 林场臧庄变 | 交流10kV | 1390300008894 | 121.486 | 黄区 |  | 052786661111
12734 | 泗洪县 | 车门乡 | 岗朱村 | 瑶沟供电所 | 10kV车朱172线 | PMS_岗朱村李圩南变 | 交流10kV | 1390300008897 | 29.5 | 黄区 |  | 052786661111
12735 | 泗洪县 | 临淮镇 | 洪胜村 | 临淮供电所 | 10kV湿地165线 | PMS_洪胜变 | 交流10kV | 1390300008903 | 296.833 | 黄区 |  | 052786661111
12736 | 泗洪县 | 重岗街道 | 顺河村 | 青阳供电所 | 10kV利岗183线 | 顺河村顺河西变 | 交流10kV | 1390300008912 | 45.167 | 黄区 |  | 052786661111
12737 | 泗洪县 | 重岗街道 | 顺河村 | 青阳供电所 | 10kV利岗183线 | PMS_顺河村孙墩西变 | 交流10kV | 1390300008913 | 24.875 | 黄区 |  | 052786661111
12738 | 泗洪县 | 重岗街道 | 顺河村 | 青阳供电所 | 10kV利岗183线 | 顺河村孙墩北变 | 交流10kV | 1390300008915 | 43.208 | 黄区 |  | 052786661111
12739 | 泗洪县 | 车门乡 | 陈龙村 | 瑶沟供电所 | 10kV车圩181线 | PMS_陈龙村陈顾东变 | 交流10kV | 1390300008977 | 281.889 | 黄区 |  | 052786661111
12740 | 泗洪县 | 车门乡 | 陈龙村 | 瑶沟供电所 | 10kV车圩181线 | PMS_陈龙村陈顾西变 | 交流10kV | 1390300008992 | 204.583 | 黄区 |  | 052786661111
12741 | 泗洪县 | 车门乡 | 朱庄村 | 瑶沟供电所 | 10kV车庄182线 | PMS_朱庄南变1 | 交流10kV | 1390300008811 | 112.444 | 黄区 |  | 052786661111
12742 | 泗洪县 | 车门乡 | 朱庄村 | 瑶沟供电所 | 10kV车庄182线 | PMS_朱庄中变 | 交流10kV | 1390300008813 | 94.833 | 黄区 |  | 052786661111
12743 | 泗洪县 | 车门乡 | 朱庄村 | 瑶沟供电所 | 10kV车庄182线 | 朱庄北变 | 交流10kV | 1390300008815 | 107.417 | 黄区 |  | 052786661111
12744 | 泗洪县 | 界集镇 | 王滩村 | 界集供电所 | 10kV界岗182线 | PMS_王滩东变 | 交流10kV | 1390300008930 | 51.083 | 黄区 |  | 052786661111
12745 | 泗洪县 | 界集镇 | 王滩村 | 界集供电所 | 10kV界岗182线 | PMS_王滩中变 | 交流10kV | 1390300008934 | 276.597 | 黄区 |  | 052786661111
12746 | 泗洪县 | 界集镇 | 吕岗村 | 界集供电所 | 10kV界南172线 | PMS_吕岗吕东南变 | 交流10kV | 1390300008962 | 0 | 红区 | 本级设备容量受限 | 052786661111
12747 | 泗洪县 | 重岗街道 | 袁集居委会 | 青阳供电所 | 10kV北重154线 | 后陈村街北变 | 交流10kV | 1390300008777 | 280.667 | 黄区 |  | 052786661111
12748 | 泗洪县 | 重岗街道 | 大榭村 | 青阳供电所 | 10kV北重154线 | PMS_大谢村南变 | 交流10kV | 1390300008783 | 116.292 | 黄区 |  | 052786661111
12749 | 泗洪县 | 车门乡 | 车门居委会 | 瑶沟供电所 | 10kV车门192线 | PMS_车门北变 | 交流10kV | 1390300008784 | 16.417 | 黄区 |  | 052786661111
12750 | 泗洪县 | 车门乡 | 车门居委会 | 瑶沟供电所 | 10kV车门192线 | PMS_车门机关南变1 | 交流10kV | 1390300008799 | 254 | 黄区 |  | 052786661111
12751 | 泗洪县 | 车门乡 | 车门居委会 | 瑶沟供电所 | 10kV车门192线 | PMS_车门桥口变 | 交流10kV | 1390300008800 | 62.667 | 黄区 |  | 052786661111
12752 | 泗洪县 | 车门乡 | 车门居委会 | 瑶沟供电所 | 10kV车门192线 | PMS_车门桥口东变 | 交流10kV | 1390300008801 | 267.583 | 黄区 |  | 052786661111
12753 | 泗洪县 | 重岗街道 | 顺河村 | 青阳供电所 | 10kV利岗183线 | PMS_顺河村杨庄变 | 交流10kV | 1390300008918 | 293.083 | 黄区 |  | 052786661111
12754 | 泗洪县 | 重岗街道 | 顺河村 | 青阳供电所 | 10kV利岗183线 | PMS_顺河村刘庄变 | 交流10kV | 1390300008926 | 18.528 | 黄区 |  | 052786661111
12755 | 泗洪县 | 车门乡 | 朱庄村 | 瑶沟供电所 | 10kV车庄182线 | 朱庄东变 | 交流10kV | 1390300008816 | 108.167 | 黄区 |  | 052786661111
12756 | 泗洪县 | 上塘镇 | 上塘村 | 上塘供电所 | 10kV上北164线 | 上塘村上塘政府变 | 交流10kV | 1390300009789 | 313.403 | 黄区 |  | 052786661111
12757 | 泗洪县 | 上塘镇 | 上塘村 | 上塘供电所 | 10kV上北164线 | 上塘村上塘西2#变 | 交流10kV | 1390300009790 | 85.583 | 黄区 |  | 052786661111
12758 | 泗洪县 | 青阳街道 | 阳光居委会 | 泗洪县供电公司 | 10kV洲开187线 | 阳光世纪花城1#变 | 交流10kV | 1390300009641 | 0 | 红区 | 上级设备容量受限 | 052786661111
12759 | 泗洪县 | 青阳街道 | 阳光居委会 | 泗洪县供电公司 | 10kV洲开187线 | PMS_阳光世纪花城2#变 | 交流10kV | 1390300009642 | 0 | 红区 | 上级设备容量受限 | 052786661111
12760 | 泗洪县 | 青阳街道 | 阳光居委会 | 泗洪县供电公司 | 10kV洲开187线 | 阳光世纪花城3#变 | 交流10kV | 1390300009643 | 0 | 红区 | 上级设备容量受限 | 052786661111
12761 | 泗洪县 | 青阳街道 | 阳光居委会 | 泗洪县供电公司 | 10kV洲开187线 | 阳光世纪花城4#变 | 交流10kV | 1390300009644 | 0 | 红区 | 上级设备容量受限 | 052786661111
12762 | 泗洪县 | 青阳街道 | 顺河居委会 | 泗洪县供电公司 | 10kV洲名188线 | PMS_水木清华1#变 | 交流10kV | 1390300009652 | 0 | 红区 | 上级设备容量受限 | 052786661111
12763 | 泗洪县 | 青阳街道 | 顺河居委会 | 泗洪县供电公司 | 10kV洲名188线 | PMS_水木清华2#变 | 交流10kV | 1390300009654 | 0 | 红区 | 上级设备容量受限 | 052786661111
12764 | 泗洪县 | 青阳街道 | 顺河居委会 | 泗洪县供电公司 | 10kV洲名188线 | PMS_水木清华3#变 | 交流10kV | 1390300009655 | 0 | 红区 | 上级设备容量受限 | 052786661111
12765 | 泗洪县 | 青阳街道 | 顺河居委会 | 泗洪县供电公司 | 10kV洲名188线 | PMS_水木清华4#变 | 交流10kV | 1390300009656 | 0 | 红区 | 上级设备容量受限 | 052786661111
12766 | 泗洪县 | 青阳街道 | 顺河居委会 | 泗洪县供电公司 | 10kV洲名188线 | PMS_水木清华5#变 | 交流10kV | 1390300009657 | 0 | 红区 | 上级设备容量受限 | 052786661111
12767 | 泗洪县 | 青阳街道 | 顺河居委会 | 泗洪县供电公司 | 10kV洲名188线 | PMS_水木清华6#变 | 交流10kV | 1390300009658 | 0 | 红区 | 上级设备容量受限 | 052786661111
12768 | 泗洪县 | 朱湖镇 | 朱北村 | 金镇供电所 | 10kV朱圩171线 | PMS_朱北6#变 | 交流10kV | 1390300009986 | 56.306 | 黄区 |  | 052786661111
12769 | 泗洪县 | 朱湖镇 | 朱北村 | 金镇供电所 | 10kV朱圩171线 | PMS_朱北7#变 | 交流10kV | 1390300009988 | 116.361 | 黄区 |  | 052786661111
12770 | 泗洪县 | 朱湖镇 | 许圩村 | 金镇供电所 | 10kV朱圩171线 | 许圩3#变 | 交流10kV | 1390300009990 | 0 | 红区 | 本级设备容量受限 | 052786661111
12771 | 泗洪县 | 朱湖镇 | 苗圃村 | 金镇供电所 | 10kV朱圃161线 | PMS_杨庄2#变 | 交流10kV | 1390300009992 | 51.424 | 黄区 |  | 052786661111
12772 | 泗洪县 | 朱湖镇 | 苗圃村 | 金镇供电所 | 10kV朱圃161线 | 杨庄3#变 | 交流10kV | 1390300009993 | 87.988 | 黄区 |  | 052786661111
12773 | 泗洪县 | 朱湖镇 | 苗圃村 | 金镇供电所 | 10kV朱圃161线 | PMS_杨庄4#变 | 交流10kV | 1390300009994 | 0 | 红区 | 本级设备容量受限 | 052786661111
12774 | 泗洪县 | 朱湖镇 | 许圩村 | 金镇供电所 | 10kV朱圩171线 | PMS_许圩2#变 | 交流10kV | 1390300009997 | 266.736 | 黄区 |  | 052786661111
12775 | 泗洪县 | 朱湖镇 | 许圩村 | 金镇供电所 | 10kV朱圩171线 | PMS_许圩1#变 | 交流10kV | 1390300009998 | 0 | 红区 | 本级设备容量受限 | 052786661111
12776 | 泗洪县 | 朱湖镇 | 苗圃村 | 金镇供电所 | 10kV朱圃161线 | PMS_苗圃1#变 | 交流10kV | 1390300010000 | 186.248 | 黄区 |  | 052786661111
12777 | 泗洪县 | 朱湖 | 苗圃村 | 金镇供电所 | 10kV朱圃161线 | PMS_苗圃2#变 | 交流10kV | 1390300010001 | 86.91 | 黄区 |  | 052786661111
12778 | 泗洪县 | 朱湖镇 | 苗圃村 | 金镇供电所 | 10kV朱圃161线 | PMS_苗圃6#变 | 交流10kV | 1390300010006 | 166.111 | 黄区 |  | 052786661111
12779 | 泗洪县 | 朱湖镇 | 苗圃村 | 金镇供电所 | 10kV朱圃161线 | PMS_苗圃3#变 | 交流10kV | 1390300010010 | 152.385 | 黄区 |  | 052786661111
12780 | 泗洪县 | 双沟镇 | 中潼村 | 双沟供电所 | 10kV峰淮15A线 | PMS_中潼村3#变 | 交流10kV | 1390300009978 | 0 | 红区 | 上级设备容量受限 | 052786661111
12781 | 泗洪县 | 天岗湖乡 | 姚宋村 | 天岗湖供电所 | 10kV湖西167线 | 姚宋吴庄变 | 交流10kV | 1390300010015 | 0 | 红区 | 上级设备容量受限 | 052786661111
12782 | 泗洪县 | 界集镇 | 李塘村 | 界集供电所 | 10kV界南172线 | PMS_李塘1组变 | 交流10kV | 1390300010029 | 117.25 | 黄区 |  | 052786661111
12783 | 泗洪县 | 双沟镇 | 雪三村 | 双沟供电所 | 10kV峰淮15A线 | PMS_四河雪三北3#变 | 交流10kV | 1390300010038 | 0 | 红区 | 上级设备容量受限 | 052786661111
12784 | 泗洪县 | 孙园镇 | 王阶村 | 孙园供电所 | 10kV机关193线 | PMS_孙园车站台片 | 交流10kV | 1390300009930 | 298.889 | 黄区 |  | 052786661111
12785 | 泗洪县 | 天岗湖乡 | 王集居 | 天岗湖供电所 | 10kV天政182线 | PMS_王集变 | 交流10kV | 1390300009934 | 286.222 | 黄区 |  | 052786661111
12786 | 泗洪县 | 双沟镇 | 双南居 | 双沟供电所 | 10kV双府147线 | PMS_双南3#变 | 交流10kV | 1390300009970 | 0 | 红区 | 上级设备容量受限 | 052786661111
12787 | 泗洪县 | 青阳街道 | 顺河居委会 | 泗洪县供电公司 | 10kV庐山181线 | 孙何十区2#变 | 交流10kV | 1390300009786 | 0 | 红区 | 上级设备容量受限 | 052786661111
12788 | 泗洪县 | 朱湖镇 | 吴湾村 | 金镇供电所 | 10kV朱吴166线 | PMS_吴湾河头变 | 交流10kV | 1390300009737 | 204.083 | 黄区 |  | 052786661111
12789 | 泗洪县 | 龙集镇 | 龙南村 | 龙集供电所 | 10kV兴南175线 | PMS_龙南转盘变 | 交流10kV | 1390300009036 | 0 | 红区 | 本级设备容量受限 | 052786661111
12790 | 泗洪县 | 龙集镇 | 龙集村 | 龙集供电所 | 10kV兴南175线 | PMS_龙南祖庄变 | 交流10kV | 1390300009037 | 6.042 | 黄区 |  | 052786661111
12791 | 泗洪县 | 青阳街道 | 洪桥居委会 | 泗洪县供电公司 | 10kV洲西163线 | PMS_洪桥商城1#变 | 交流10kV | 1390300009033 | 0 | 红区 | 上级设备容量受限 | 052786661111
12792 | 泗洪县 | 青阳街道 | 洪桥居委会 | 泗洪县供电公司 | 10kV洲西163线 | 洪桥商城2#变 | 交流10kV | 1390300009034 | 0 | 红区 | 上级设备容量受限 | 052786661111
12793 | 泗洪县 | 青阳街道 | 阳光居委会 | 泗洪县供电公司 | 10kV洲开187线 | 生资公司1#公变 | 交流10kV | 1390300009753 | 0 | 红区 | 上级设备容量受限 | 052786661111
12794 | 泗洪县 | 金锁镇 | 河南村 | 金镇供电所 | 10kV金周181线 | PMS_河南4＃变 | 交流10kV | 1390300009782 | 107.292 | 黄区 |  | 052786661111
12795 | 泗洪县 | 车门乡 | 奏桥村 | 瑶沟供电所 | 10kV车全193线 | 杜庄一组 | 交流10kV | 1390300009803 | 185.375 | 黄区 |  | 052786661111
12796 | 泗洪县 | 朱湖镇 | 柳元村 | 金镇供电所 | 10kV朱柳175线 | PMS_柳元7#台片 | 交流10kV | 1390300009814 | 16.042 | 黄区 |  | 052786661111
12797 | 泗洪县 | 朱湖镇 | 柳元村 | 金镇供电所 | 10kV朱柳175线 | PMS_柳元2#台片 | 交流10kV | 1390300009815 | 15.333 | 黄区 |  | 052786661111
12798 | 泗洪县 | 朱湖镇 | 柳元村 | 金镇供电所 | 10kV朱柳175线 | 柳元3#变 | 交流10kV | 1390300009816 | 178.68 | 黄区 |  | 052786661111
12799 | 泗洪县 | 朱湖镇 | 柳元村 | 金镇供电所 | 10kV朱柳175线 | PMS_柳元8#变 | 交流10kV | 1390300010132 | 24 | 黄区 |  | 052786661111
12800 | 泗洪县 | 朱湖镇 | 庄塘村 | 金镇供电所 | 10kV朱庄172线 | 岔河4#变 | 交流10kV | 1390300010162 | 0 | 红区 | 本级设备容量受限 | 052786661111
12801 | 泗洪县 | 朱湖镇 | 鱼行村 | 金镇供电所 | 10kV朱鱼162线 | PMS_鱼行9号变 | 交流10kV | 90100797870 | 25.625 | 黄区 |  | 052786661111
12802 | 泗洪县 | 界集镇 | 黄泥村 | 界集供电所 | 10kV界东181线 | 桂岗西台片 | 交流10kV | 1390300010311 | 83.083 | 黄区 |  | 052786661111
12803 | 泗洪县 | 瑶沟乡 | 王沟村 | 瑶沟供电所 | 10kV车马162线 | PMS_王沟道班变 | 交流10kV | 1390300008338 | 194.427 | 黄区 |  | 052786661111
12804 | 泗洪县 | 青阳街道 | 洪桥居委会 | 泗洪县供电公司 | 10kV洲徐184线 | PMS_天星花园2#变 | 交流10kV | 1390300010146 | 0 | 红区 | 上级设备容量受限 | 052786661111
12805 | 泗洪县 | 青阳街道 | 洪桥居委会 | 泗洪县供电公司 | 10kV洲徐184线 | 天星花园3#变 | 交流10kV | 1390300010147 | 0 | 红区 | 上级设备容量受限 | 052786661111
12806 | 泗洪县 | 青阳街道 | 洪桥居委会 | 泗洪县供电公司 | 10kV洲徐184线 | PMS_天星花园4#变 | 交流10kV | 1390300010148 | 0 | 红区 | 上级设备容量受限 | 052786661111
12807 | 泗洪县 | 青阳街道 | 洪桥居委会 | 泗洪县供电公司 | 10kV洲徐184线 | 天星花园5#变 | 交流10kV | 1390300010149 | 0 | 红区 | 上级设备容量受限 | 052786661111
12808 | 泗洪县 | 青阳街道 | 洪桥居委会 | 泗洪县供电公司 | 10kV洲徐184线 | 天星花园6#变 | 交流10kV | 1390300010150 | 0 | 红区 | 上级设备容量受限 | 052786661111
12809 | 泗洪县 | 青阳街道 | 洪桥居委会 | 泗洪县供电公司 | 10kV洲徐184线 | PMS_天星花园7#变 | 交流10kV | 1390300010151 | 0 | 红区 | 上级设备容量受限 | 052786661111
12810 | 泗洪县 | 青阳街道 | 洪桥居委会 | 泗洪县供电公司 | 10kV洲徐184线 | 天星花园8#变 | 交流10kV | 1390300010152 | 0 | 红区 | 上级设备容量受限 | 052786661111
12811 | 泗洪县 | 青阳街道 | 洪桥居委会 | 泗洪县供电公司 | 10kV洲徐184线 | PMS_天星花园9#变 | 交流10kV | 1390300010153 | 0 | 红区 | 上级设备容量受限 | 052786661111
12812 | 泗洪县 | 界集镇 | 曹庙居 | 界集供电所 | 10kV金曹Ⅱ193线 | 曹庙街西2号变 | 交流10kV | 1390300010027 | 299.826 | 黄区 |  | 052786661111
12813 | 泗洪县 | 界集镇 | 姬楼村 | 界集供电所 | 10kV湖集Ⅰ154线 | PMS_姬楼东单变 | 交流10kV | 1390300010030 | 64.083 | 黄区 |  | 052786661111
12814 | 泗洪县 | 双沟镇 | 雪五村 | 双沟供电所 | 10kV峰淮15A线 | PMS_四河雪五南2#变 | 交流10kV | 1390300010035 | 0 | 红区 | 上级设备容量受限 | 052786661111
12815 | 泗洪县 | 双沟镇 | 雪五村 | 双沟供电所 | 10kV峰淮15A线 | 雪五北2#变 | 交流10kV | 1390300010036 | 0 | 红区 | 上级设备容量受限 | 052786661111
12816 | 泗洪县 | 上塘镇 | 郑集村 | 上塘供电所 | 10kV郑集165线 | PMS_郑集西2#变 | 交流10kV | 1390300009894 | 0 | 红区 | 上级设备容量受限 | 052786661111
12817 | 泗洪县 | 朱湖镇 | 吴湾村 | 金镇供电所 | 10kV朱吴166线 | PMS_吴湾5#配变 | 交流10kV | 1390300009898 | 197.354 | 黄区 |  | 052786661111
12818 | 泗洪县 | 界集镇 | 后钟洼村 | 界集供电所 | 10kV古河1#946线 | PMS_钟洼西 | 交流10kV | 1390300010037 | 0 | 红区 | 本级设备容量受限 | 052786661111
12819 | 泗洪县 | 瑶沟乡 | 桂湾村 | 瑶沟供电所 | 10kV泗瑶Ⅰ173线 | PMS_桂湾小陈庄二变 | 交流10kV | 1390300009916 | 34.083 | 黄区 |  | 052786661111
12820 | 泗洪县 | 瑶沟乡 | 胡三村 | 瑶沟供电所 | 10kV车全193线 | PMS_胡三三变 | 交流10kV | 1390300009919 | 298.542 | 黄区 |  | 052786661111
12821 | 泗洪县 | 临淮镇 | 城头村 | 临淮供电所 | 10kV城园132线 | 城头工业园区变 | 交流10kV | 1390300009928 | 286.417 | 黄区 |  | 052786661111
12822 | 泗洪县 | 朱湖 | 许圩村 | 金镇供电所 | 10kV朱圩171线 | 许圩6#变 | 交流10kV | 1390300009905 | 95.972 | 黄区 |  | 052786661111
12823 | 泗洪县 | 朱湖镇 | 柳元村 | 金镇供电所 | 10kV朱柳175线 | 柳元4#台片 | 交流10kV | 1390300009910 | 31.833 | 黄区 |  | 052786661111
12824 | 泗洪县 | 车门乡 | 官塘村 | 瑶沟供电所 | 10kV魏庄157线 | 官塘新庄南变 | 交流10kV | 1390300009831 | 172.25 | 黄区 |  | 052786661111
12825 | 泗洪县 | 双沟镇 | 罗岗村 | 双沟供电所 | 10kV双豪144线 | PMS_罗岗康居示范村1#变 | 交流10kV | 1390300009939 | 0 | 红区 | 上级设备容量受限 | 052786661111
12826 | 泗洪县 | 双沟镇 | 罗岗村 | 双沟供电所 | 10kV双豪144线 | PMS_罗岗康居示范村3#变 | 交流10kV | 1390300009940 | 0 | 红区 | 上级设备容量受限 | 052786661111
12827 | 泗洪县 | 双沟镇 | 罗岗村 | 双沟供电所 | 10kV双豪144线 | PMS_罗岗康居示范村2#变 | 交流10kV | 1390300009941 | 0 | 红区 | 上级设备容量受限 | 052786661111
12828 | 泗洪县 | 天岗湖乡 | 陈宋村 | 天岗湖供电所 | 10kV峰湖156线 | PMS_后陈集变 | 交流10kV | 1390300009904 | 0 | 红区 | 上级设备容量受限 | 052786661111
12829 | 泗洪县 | 归仁镇 | 姜冯村 | 梅花供电所 | 10kV安河165线 | PMS_江韩村赵庄变 | 交流10kV | 1390300009849 | 109.354 | 黄区 |  | 052786661111
12830 | 泗洪县 | 归仁镇 | 苏洼村 | 梅花供电所 | 10kV郭庙166线 | PMS_管圩南变 | 交流10kV | 1390300009854 | 28.861 | 黄区 |  | 052786661111
12831 | 泗洪县 | 梅花镇 | 梅花居 | 梅花供电所 | 10kV郭庙166线 | PMS_黄圩北变 | 交流10kV | 1390300009879 | 96.792 | 黄区 |  | 052786661111
12832 | 泗洪县 | 龙集镇 | 侯咀村 | 龙集供电所 | 10kV兴东177线 | 尚咀大堤2#变 | 交流10kV | 3090102454193 | 298.472 | 黄区 |  | 052786661111
12833 | 泗洪县 | 归仁镇 | 江桥村 | 梅花供电所 | 10kV潘山164线 | 七里西变 | 交流10kV | 1390300009908 | 108.542 | 黄区 |  | 052786661111
12834 | 泗洪县 | 车门乡 | 奏桥村 | 瑶沟供电所 | 10kV车全193线 | PMS_杜庄三组变 | 交流10kV | 1390300009802 | 208.083 | 黄区 |  | 052786661111
12835 | 泗洪县 | 青阳街道 | 洪桥居委会 | 泗洪县供电公司 | 10kV洲徐184线 | 天星花园1#变 | 交流10kV | 1390300010112 | 0 | 红区 | 上级设备容量受限 | 052786661111
12836 | 泗洪县 | 魏营镇 | 陈冲村 | 上塘供电所 | 10kV魏营154线 | 陈冲西变 | 交流10kV | 3210223105024638 | 240.083 | 黄区 |  | 052786661111
12837 | 泗洪县 | 朱湖镇 | 朱湖居委会 | 金镇供电所 | 10kV朱湖174线 | 朱湖街北新增变 | 交流10kV | 3209240305124776 | 315.25 | 黄区 |  | 052786661111
12838 | 泗洪县 | 重岗街道 | 早陈居委会 | 泗洪县供电公司 | 10kV洲开187线 | 金色家园1#箱变 | 交流10kV | 3205251405007323 | 0 | 红区 | 上级设备容量受限 | 052786661111
12839 | 泗洪县 | 上塘镇 | 早林村 | 上塘供电所 | 10kV郑集165线 | PMS_早林村高庄变 | 交流10kV | 1390300007804 | 0 | 红区 | 上级设备容量受限 | 052786661111
12840 | 泗洪县 | 孙园镇 | 崔集村 | 孙园供电所 | 10kV崔集195线 | PMS_崔集西台片 | 交流10kV | 3090102473780 | 230.917 | 黄区 |  | 052786661111
12841 | 泗洪县 | 界集镇 | 李塘村 | 界集供电所 | 10kV界岗182线 | PMS_李塘南2#变 | 交流10kV | 3090102538605 | 47.75 | 黄区 |  | 052786661111
12842 | 泗洪县 | 瑶沟乡 | 奏桥村 | 瑶沟供电所 | 10kV车桥166线 | PMS_秦桥小付庄变 | 交流10kV | 3090102473301 | 24.75 | 黄区 |  | 052786661111
12843 | 泗洪县 | 瑶沟乡 | 奏桥村 | 瑶沟供电所 | 10kV车全193线 | PMS_秦桥变 | 交流10kV | 3090102473326 | 0 | 红区 | 本级设备容量受限 | 052786661111
12844 | 泗洪县 | 朱湖镇 | 许圩村 | 金镇供电所 | 10kV朱圩171线 | PMS_许圩马庄变 | 交流10kV | 3090102473352 | 155.694 | 黄区 |  | 052786661111
12845 | 泗洪县 | 朱湖镇 | 庄塘村 | 金镇供电所 | 10kV朱庄172线 | 庄塘4号变 | 交流10kV | 3090102473370 | 223.945 | 黄区 |  | 052786661111
12846 | 泗洪县 | 朱湖镇 | 苗圃村 | 金镇供电所 | 10kV朱圃161线 | PMS_杨庄1#变 | 交流10kV | 3090102473543 | 23.125 | 黄区 |  | 052786661111
12847 | 泗洪县 | 朱湖镇 | 鱼行村 | 金镇供电所 | 10kV朱鱼162线 | PMS_鱼行6号变 | 交流10kV | 3090102473651 | 120.334 | 黄区 |  | 052786661111
12848 | 泗洪县 | 孙园镇 | 洋井村 | 孙园供电所 | 10kV芦井173线 | PMS_洋井街道台片 | 交流10kV | 1390300009012 | 308.458 | 黄区 |  | 052786661111
12849 | 泗洪县 | 青阳街道 | 新庄社区 | 泗洪县供电公司 | 10kV山河186线 | 山河佳苑2#配电室5#变 | 交流10kV | 3090102401314 | 0 | 红区 | 上级设备容量受限 | 052786661111
12850 | 泗洪县 | 青阳街道 | 二里坝居委会 | 泗洪县供电公司 | 10kV山河186线 | PMS_山河佳苑2#配电室7#变 | 交流10kV | 3090102401315 | 0 | 红区 | 上级设备容量受限 | 052786661111
12851 | 泗洪县 | 青阳街道 | 二里坝居委会 | 泗洪县供电公司 | 10kV山河186线 | PMS_山河佳苑2#配电室8#变 | 交流10kV | 3090102369307 | 0 | 红区 | 上级设备容量受限 | 052786661111
12852 | 泗洪县 | 青阳街道 | 二里坝居委会 | 泗洪县供电公司 | 10kV山河186线 | PMS_山河佳苑2#配电室6#变 | 交流10kV | 3090102401317 | 0 | 红区 | 上级设备容量受限 | 052786661111
12853 | 泗洪县 | 孙园镇 | 刘统村 | 孙园供电所 | 10kV崔集195线 | 刘统吴庄 | 交流10kV | 1390300007762 | 0 | 红区 | 本级设备容量受限 | 052786661111
12854 | 泗洪县 | 界集镇 | 太平居 | 界集供电所 | 10kV周青153线 | PMS_太平东方花园1#变 | 交流10kV | 3090102656775 | 300.25 | 黄区 |  | 052786661111
12855 | 泗洪县 | 大楼街道 | 大楼村 | 青阳供电所 | 10kV朱楼164线 | 机关南西变01 | 交流10kV | 1390300007829 | 290.972 | 黄区 |  | 052786661111
12856 | 泗洪县 | 上塘镇 | 桑园村 | 上塘供电所 | 10kV上垫154线 | PMS_桑元村周庄变 | 交流10kV | 1390300008265 | 137.75 | 黄区 |  | 052786661111
12857 | 泗洪县 | 上塘镇 | 桑园村 | 上塘供电所 | 10kV上垫154线 | PMS_桑元村梁庄变 | 交流10kV | 1390300008267 | 62.375 | 黄区 |  | 052786661111
12858 | 泗洪县 | 上塘镇 | 桑园村 | 上塘供电所 | 10kV上垫154线 | 桑元村小梁庄变 | 交流10kV | 1390300008268 | 255.833 | 黄区 |  | 052786661111
12859 | 泗洪县 | 上塘镇 | 马巷村 | 上塘供电所 | 10kV上付145线 | PMS_马巷村小倪庄 | 交流10kV | 1390300008145 | 0 | 红区 | 上级设备容量受限 | 052786661111
12860 | 泗洪县 | 上塘镇 | 马巷村 | 上塘供电所 | 10kV上付145线 | PMS_马巷村位井变 | 交流10kV | 1390300008146 | 0 | 红区 | 上级设备容量受限 | 052786661111
12861 | 泗洪县 | 上塘镇 | 上塘村 | 上塘供电所 | 10kV上北164线 | PMS_上塘村上塘东变 | 交流10kV | 1390300008168 | 244.667 | 黄区 |  | 052786661111
12862 | 泗洪县 | 上塘镇 | 石庄村 | 上塘供电所 | 10kV上付145线 | 石庄村小郭洼变 | 交流10kV | 1390300008170 | 0 | 红区 | 上级设备容量受限 | 052786661111
12863 | 泗洪县 | 上塘镇 | 石庄村 | 上塘供电所 | 10kV上石152线 | PMS_石庄村西石变 | 交流10kV | 1390300008171 | 133.167 | 黄区 |  | 052786661111
12864 | 泗洪县 | 上塘镇 | 石庄村 | 上塘供电所 | 10kV上石152线 | PMS_石庄村东石变 | 交流10kV | 1390300008173 | 131.542 | 黄区 |  | 052786661111
12865 | 泗洪县 | 上塘镇 | 马巷村 | 上塘供电所 | 10kV上任136线 | PMS_马巷村华庄变 | 交流10kV | 1390300008147 | 0 | 红区 | 上级设备容量受限 | 052786661111
12866 | 泗洪县 | 上塘镇 | 向阳村 | 上塘供电所 | 10kV上园Ⅰ134线 | 向阳小殷庄变 | 交流10kV | 1390300008241 | 0 | 红区 | 上级设备容量受限 | 052786661111
12867 | 泗洪县 | 上塘镇 | 向阳村 | 上塘供电所 | 10kV上南133线 | 向阳村小吉庄变 | 交流10kV | 1390300008243 | 0 | 红区 | 上级设备容量受限 | 052786661111
12868 | 泗洪县 | 上塘镇 | 向阳村 | 上塘供电所 | 10kV上南133线 | 向阳村向阳变 | 交流10kV | 1390300008244 | 0 | 红区 | 上级设备容量受限 | 052786661111
12869 | 泗洪县 | 临淮镇 | 城头村 | 临淮供电所 | 10kV城头133线 | PMS_城头乡纸厂小区变 | 交流10kV | 1390300008158 | 306.028 | 黄区 |  | 052786661111
12870 | 泗洪县 | 上塘镇 | 立新村 | 上塘供电所 | 10kV上园Ⅰ134线 | 立新村张庙变 | 交流10kV | 1390300008250 | 0 | 红区 | 上级设备容量受限 | 052786661111
12871 | 泗洪县 | 上塘镇 | 立新村 | 上塘供电所 | 10kV上园Ⅰ134线 | 立新村小孔庄变 | 交流10kV | 1390300008251 | 0 | 红区 | 上级设备容量受限 | 052786661111
12872 | 泗洪县 | 上塘镇 | 大向村 | 上塘供电所 | 10kV上向165线 | 大向村大向南变 | 交流10kV | 1390300008255 | 310.694 | 黄区 |  | 052786661111
12873 | 泗洪县 | 临淮镇 | 城头村 | 临淮供电所 | 10kV城头133线 | PMS_城头街道南变 | 交流10kV | 1390300008276 | 315.833 | 黄区 |  | 052786661111
12874 | 泗洪县 | 临淮镇 | 城头村 | 临淮供电所 | 10kV城头133线 | 城头村小街变 | 交流10kV | 1390300008291 | 271.167 | 黄区 |  | 052786661111
12875 | 泗洪县 | 上塘镇 | 马巷村 | 上塘供电所 | 10kV上任136线 | PMS_马巷村马巷变 | 交流10kV | 1390300008148 | 0 | 红区 | 上级设备容量受限 | 052786661111
12876 | 泗洪县 | 上塘镇 | 马巷村 | 上塘供电所 | 10kV上任136线 | 马巷村烧饼李 | 交流10kV | 1390300008149 | 0 | 红区 | 上级设备容量受限 | 052786661111
12877 | 泗洪县 | 上塘镇 | 马巷村 | 上塘供电所 | 10kV上任136线 | 马巷村杨赵庄变 | 交流10kV | 1390300008150 | 0 | 红区 | 上级设备容量受限 | 052786661111
12878 | 泗洪县 | 上塘镇 | 马巷村 | 上塘供电所 | 10kV上付145线 | PMS_马巷村刘庄 | 交流10kV | 1390300008151 | 0 | 红区 | 上级设备容量受限 | 052786661111
12879 | 泗洪县 | 上塘镇 | 谷墩村 | 上塘供电所 | 10kV上任136线 | PMS_谷墩村谷墩西变 | 交流10kV | 1390300008152 | 0 | 红区 | 上级设备容量受限 | 052786661111
12880 | 泗洪县 | 上塘镇 | 谷墩村 | 上塘供电所 | 10kV上任136线 | PMS_谷墩东变 | 交流10kV | 1390300008153 | 0 | 红区 | 上级设备容量受限 | 052786661111
12881 | 泗洪县 | 上塘镇 | 谷墩村 | 上塘供电所 | 10kV上任136线 | PMS_谷墩村薛岗变 | 交流10kV | 1390300008155 | 0 | 红区 | 上级设备容量受限 | 052786661111
12882 | 泗洪县 | 上塘镇 | 谷墩村 | 上塘供电所 | 10kV上任136线 | PMS_谷墩村马塘变 | 交流10kV | 1390300008156 | 0 | 红区 | 上级设备容量受限 | 052786661111
12883 | 泗洪县 | 上塘镇 | 谷墩村 | 上塘供电所 | 10kV上付145线 | PMS_谷墩村小刘庄变 | 交流10kV | 1390300008157 | 0 | 红区 | 上级设备容量受限 | 052786661111
12884 | 泗洪县 | 上塘镇 | 上塘村 | 上塘供电所 | 10kV上北164线 | PMS_上塘村上塘西变 | 交流10kV | 1390300008166 | 293.958 | 黄区 |  | 052786661111
12885 | 泗洪县 | 上塘镇 | 垫湖村 | 上塘供电所 | 10kV上垫154线 | PMS_垫湖村垫湖东变 | 交流10kV | 1390300008278 | 304.5 | 黄区 |  | 052786661111
12886 | 泗洪县 | 上塘镇 | 垫湖村 | 上塘供电所 | 10kV上任136线 | 垫湖村岗顶任变 | 交流10kV | 1390300008280 | 0 | 红区 | 上级设备容量受限 | 052786661111
12887 | 泗洪县 | 上塘镇 | 垫湖村 | 上塘供电所 | 10kV上任136线 | PMS_垫湖村小任庄变 | 交流10kV | 1390300008282 | 0 | 红区 | 上级设备容量受限 | 052786661111
12888 | 泗洪县 | 上塘镇 | 垫湖村 | 上塘供电所 | 10kV上任136线 | PMS_垫湖村小孙庄变 | 交流10kV | 1390300008283 | 0 | 红区 | 上级设备容量受限 | 052786661111
12889 | 泗洪县 | 上塘镇 | 大付村 | 上塘供电所 | 10kV上付145线 | PMS_大付村大付北变 | 交流10kV | 1390300008285 | 0 | 红区 | 上级设备容量受限 | 052786661111
12890 | 泗洪县 | 上塘镇 | 大付村 | 上塘供电所 | 10kV上付145线 | PMS_大付村大付西变 | 交流10kV | 1390300008286 | 0 | 红区 | 上级设备容量受限 | 052786661111
12891 | 泗洪县 | 上塘镇 | 大付村 | 上塘供电所 | 10kV上付145线 | PMS_大付村中变 | 交流10kV | 1390300008287 | 0 | 红区 | 上级设备容量受限 | 052786661111
12892 | 泗洪县 | 上塘镇 | 大付村 | 上塘供电所 | 10kV上付145线 | PMS_大付村小新庄变 | 交流10kV | 1390300008288 | 0 | 红区 | 上级设备容量受限 | 052786661111
12893 | 泗洪县 | 上塘镇 | 大付村 | 上塘供电所 | 10kV上付145线 | 大付村东变 | 交流10kV | 1390300008289 | 0 | 红区 | 上级设备容量受限 | 052786661111
12894 | 泗洪县 | 上塘镇 | 大付村 | 上塘供电所 | 10kV上付145线 | PMS_大付村河东变 | 交流10kV | 1390300008290 | 0 | 红区 | 上级设备容量受限 | 052786661111
12895 | 泗洪县 | 上塘镇 | 上塘村 | 上塘供电所 | 10kV上北164线 | PMS_机关北变.. | 交流10kV | 3090102441689 | 314.833 | 黄区 |  | 052786661111
12896 | 泗洪县 | 临淮镇 | 姚台村 | 临淮供电所 | 10kV城溧143线 | 姚台村顾台变 | 交流10kV | 1390300008227 | 137.25 | 黄区 |  | 052786661111
12897 | 泗洪县 | 大楼街道 | 华沟居委会 | 泗洪县供电公司 | 10kV洲衡189线 | PMS_分金亭西路1#变 | 交流10kV | 1390300008206 | 0 | 红区 | 上级设备容量受限 | 052786661111
12898 | 泗洪县 | 上塘镇 | 响桥村 | 上塘供电所 | 10kV上桥144线 | PMS_响桥村后桥头变 | 交流10kV | 1390300008233 | 0 | 红区 | 上级设备容量受限 | 052786661111
12899 | 泗洪县 | 上塘镇 | 响桥村 | 上塘供电所 | 10kV上桥144线 | PMS_响桥村前桥头变 | 交流10kV | 1390300008234 | 0 | 红区 | 上级设备容量受限 | 052786661111
12900 | 泗洪县 | 临淮镇 | 马楼村 | 临淮供电所 | 10kV城邱161线 | PMS_马楼村余东组变 | 交流10kV | 1390300008191 | 6.875 | 黄区 |  | 052786661111
12901 | 泗洪县 | 上塘镇 | 向阳村 | 上塘供电所 | 10kV上南133线 | 郁凯变 | 交流10kV | 07222805050883 | 0 | 红区 | 上级设备容量受限 | 052786661111
12902 | 泗洪县 | 归仁镇 | 归仁居 | 梅花供电所 | 10kV安河165线 | PMS_沙庄朱圩3＃变 | 交流10kV | 3090102471592 | 141.5 | 黄区 |  | 052786661111
12903 | 泗洪县 | 上塘镇 | 大付村 | 上塘供电所 | 10kV上付145线 | 大付西北2#变 | 交流10kV | 3205250705021141 | 0 | 红区 | 上级设备容量受限 | 052786661111
12904 | 泗洪县 | 金锁镇 | 沈庄村 | 金镇供电所 | 10kV白庙192线 | PMS_侯湾10#变 | 交流10kV | 3090102471737 | 107.75 | 黄区 |  | 052786661111
12905 | 泗洪县 | 瑶沟乡 | 岗朱村 | 瑶沟供电所 | 10kV车朱172线 | PMS_岗朱村冯庄南变 | 交流10kV | 3090102471912 | 250.75 | 黄区 |  | 052786661111
12906 | 泗洪县 | 青阳街道 | 城南居委会 | 泗洪县供电公司 | 10kV嵩黄182线 | 丽城春天3#配电室10#变 | 交流10kV | 3210230305000408 | 0 | 红区 | 上级设备容量受限 | 052786661111
12907 | 泗洪县 | 瑶沟乡 | 王沟村 | 瑶沟供电所 | 10kV车马162线 | PMS_王沟大屈中变 | 交流10kV | 3090102471979 | 243 | 黄区 |  | 052786661111
12908 | 泗洪县 | 瑶沟 | 周李居委会 | 瑶沟供电所 | 10kV车庄182线 | PMS_周李付庄变 | 交流10kV | 3090102472042 | 201.417 | 黄区 |  | 052786661111
12909 | 泗洪县 | 金锁镇 | 金镇居 | 金镇供电所 | 10kV金南196线 | 金镇8#新增变 | 交流10kV | 3090102472045 | 313.833 | 黄区 |  | 052786661111
12910 | 泗洪县 | 车门乡 | 王沟村 | 瑶沟供电所 | 10kV车马162线 | 王沟大屈西变 | 交流10kV | 3090102472076 | 0 | 红区 | 本级设备容量受限 | 052786661111
12911 | 泗洪县 | 瑶沟乡 | 王沟村 | 瑶沟供电所 | 10kV车马162线 | PMS_王沟茧站变 | 交流10kV | 3090102472121 | 207.625 | 黄区 |  | 052786661111
12912 | 泗洪县 | 界集镇 | 许台村 | 界集供电所 | 10kV平南155线 | PMS_许台村部变 | 交流10kV | 3090102472249 | 56.708 | 黄区 |  | 052786661111
12913 | 泗洪县 | 魏营镇 | 刘营村 | 上塘供电所 | 10kV魏园156线 | PMS_刘营刘中变 | 交流10kV | 3090102472263 | 122.542 | 黄区 |  | 052786661111
12914 | 泗洪县 | 瑶沟乡 | 岗朱村 | 瑶沟供电所 | 10kV车朱172线 | 岗朱村岗朱北变 | 交流10kV | 3090102471934 | 283.056 | 黄区 |  | 052786661111
12915 | 泗洪县 | 瑶沟乡 | 岗朱村 | 瑶沟供电所 | 10kV车朱172线 | PMS_岗朱村强庄北变 | 交流10kV | 3090102471954 | 86.667 | 黄区 |  | 052786661111
12916 | 泗洪县 | 魏营镇 | 魏营村 | 上塘供电所 | 10kV上营143线 | PMS_魏营中变 | 交流10kV | 3090102472200 | 0 | 红区 | 上级设备容量受限 | 052786661111
12917 | 泗洪县 | 界集镇 | 洋沟村 | 界集供电所 | 10kV平洋156线 | PMS_洋沟村部变 | 交流10kV | 3090102472350 | 166 | 黄区 |  | 052786661111
12918 | 泗洪县 | 魏营镇 | 魏营村 | 上塘供电所 | 10kV上营143线 | PMS_魏营西变 | 交流10kV | 3090102472207 | 0 | 红区 | 上级设备容量受限 | 052786661111
12919 | 泗洪县 | 车门乡 | 车门居委会 | 瑶沟供电所 | 10kV车门192线 | PMS_车门南变 | 交流10kV | 3090102472217 | 282.861 | 黄区 |  | 052786661111
12920 | 泗洪县 | 魏营镇 | 魏营村 | 上塘供电所 | 10kV上营143线 | PMS_魏营西路南变 | 交流10kV | 3090102472238 | 0 | 红区 | 上级设备容量受限 | 052786661111
12921 | 泗洪县 | 界集镇 | 香城村 | 界集供电所 | 10kV塘陈152线 | PMS_香城村部变 | 交流10kV | 3090102472360 | 112.583 | 黄区 |  | 052786661111
12922 | 泗洪县 | 双沟镇 | 养殖一场 | 双沟供电所 | 10kV峰潼157线 | 四河大庄南4#变 | 交流10kV | 3205252205122476 | 0 | 红区 | 上级设备容量受限 | 052786661111
12923 | 泗洪县 | 界集镇 | 娥眉村 | 界集供电所 | 10kV塘陈152线 | PMS_娥眉村中变 | 交流10kV | 3090102472363 | 284.583 | 黄区 |  | 052786661111
12924 | 泗洪县 | 重岗街道 | 早陈社区 | 泗洪县供电公司 | 10kV洪佳12C线 | PMS_锦绣华庭9#箱变 | 交流10kV | 3090102880594 | 490.111 | 黄区 |  | 052786661111
12925 | 泗洪县 | 青阳街道 | 林业居委会 | 泗洪县供电公司 | 10kV洲园18B线 | 翰林府2#配电室5#变 | 交流10kV | 3201242605227790 | 0 | 红区 | 上级设备容量受限 | 052786661111
12926 | 泗洪县 | 双沟镇 | 双北社区 | 双沟供电所 | 10kV双闽142线 | 紫金城小区1#箱变 | 交流10kV | 3222010505099913 | 0 | 红区 | 上级设备容量受限 | 052786661111
12927 | 泗洪县 | 天岗湖乡 | 漴潼村 | 天岗湖供电所 | 10kV天年192线 | PMS_从西1号变 | 交流10kV | 3090102660816 | 311.806 | 黄区 |  | 052786661111
12928 | 泗洪县 | 孙园镇 | 王阶村 | 孙园供电所 | 10kV机关193线 | PMS_锦绣城8#变 | 交流10kV | 3090102686169 | 248.75 | 黄区 |  | 052786661111
12929 | 泗洪县 | 临淮镇 | 小街村 | 临淮供电所 | 10kV城湖144线 | PMS_饲料厂小区箱变 | 交流10kV | 3090102679753 | 481.222 | 黄区 |  | 052786661111
12930 | 泗洪县 | 青阳街道 | 顺河村委会 | 泗洪县供电公司 | 10kV洲嵩161线 | PMS_富园名都4#配电室14#变 | 交流10kV | 3090102910643 | 0 | 红区 | 上级设备容量受限 | 052786661111
12931 | 泗洪县 | 上塘镇 | 响桥村 | 上塘供电所 | 10kV上桥144线 | PMS_响桥村水牛冲中变 | 交流10kV | 3090102755347 | 0 | 红区 | 上级设备容量受限 | 052786661111
12932 | 泗洪县 | 青阳街道 | 顺河村委会 | 泗洪县供电公司 | 10kV洲嵩161线 | PMS_富园名都3#配电室10#变压器 | 交流10kV | 3090102910635 | 0 | 红区 | 上级设备容量受限 | 052786661111
12933 | 泗洪县 | 青阳街道 | 洪泵居委会 | 泗洪县供电公司 | 10kV洲名188线 | 明发水韵桃源1#配电房4#变 | 交流10kV | 3090102924867 | 0 | 红区 | 上级设备容量受限 | 052786661111
12934 | 泗洪县 | 天岗湖乡 | 陈咀村 | 天岗湖供电所 | 10kV天年192线 | PMS_陈西1号变 | 交流10kV | 3090102660812 | 311.597 | 黄区 |  | 052786661111
12935 | 泗洪县 | 半城镇 | 陈圩居委会 | 半城供电所 | 10kV古台154线 | PMS_陈圩德园小区3#变 | 交流10kV | 3090102914311 | 310.417 | 黄区 |  | 052786661111
12936 | 泗洪县 | 重岗街道 | 早陈社区 | 泗洪县供电公司 | 10kV洪佳12C线 | PMS_锦绣华庭4#箱变 | 交流10kV | 3090102880595 | 487.75 | 黄区 |  | 052786661111
12937 | 泗洪县 | 半城镇 | 刘西咀村 | 半城供电所 | 10kV古玉174线 | PMS_刘西咀北2＃变 | 交流10kV | 3090102347445 | 282.167 | 黄区 |  | 052786661111
12938 | 泗洪县 | 青阳街道 | 二里坝居委会 | 泗洪县供电公司 | 10kV洲吾18D线 | 中央公园3#配电室11#变 | 交流10kV | 3212231905222323 | 0 | 红区 | 上级设备容量受限 | 052786661111
12939 | 泗洪县 | 界集镇 | 后钟洼村 | 界集供电所 | 10kV古河1#946线 | PMS_钟洼河北5#变 | 交流10kV | 3090102658823 | 85 | 黄区 |  | 052786661111
12940 | 泗洪县 | 青阳街道 | 顺河村委会 | 泗洪县供电公司 | 10kV洲嵩161线 | PMS_富园名都5#配电室20#变压器 | 交流10kV | 3090102910646 | 0 | 红区 | 上级设备容量受限 | 052786661111
12941 | 泗洪县 | 龙集镇 | 应山村 | 龙集供电所 | 10kV兴农176线 | PMS_侯咀小区变 | 交流10kV | 3090102686229 | 307.417 | 黄区 |  | 052786661111
12942 | 泗洪县 | 魏营镇 | 前营村 | 上塘供电所 | 10kV魏营Ⅱ153线 | PMS_前营大庄 | 交流10kV | 3090102472670 | 307.882 | 黄区 |  | 052786661111
12943 | 泗洪县 | 魏营镇 | 前营村 | 上塘供电所 | 10kV魏营Ⅱ153线 | PMS_前营市场变 | 交流10kV | 3090102472714 | 212.792 | 黄区 |  | 052786661111
12944 | 泗洪县 | 魏营镇 | 刘营村 | 上塘供电所 | 10kV魏园156线 | PMS_刘营大夏庄变 | 交流10kV | 3090102472774 | 258.708 | 黄区 |  | 052786661111
12945 | 泗洪县 | 双沟镇 | 花园居 | 双沟供电所 | 10kV双鱼141线 | 老庄变 | 交流10kV | 1390300009957 | 0 | 红区 | 上级设备容量受限 | 052786661111
12946 | 泗洪县 | 界集镇 | 许台村 | 界集供电所 | 10kV平南155线 | PMS_许台村中变 | 交流10kV | 3090102472498 | 120.333 | 黄区 |  | 052786661111
12947 | 泗洪县 | 界集镇 | 沉涝村 | 界集供电所 | 10kV平南155线 | 沉涝上庄变 | 交流10kV | 3090102472423 | 0 | 红区 | 本级设备容量受限 | 052786661111
12948 | 泗洪县 | 魏营镇 | 豆冲村 | 上塘供电所 | 10kV魏营154线 | PMS_何圩李岗变 | 交流10kV | 3090102472434 | 301.18 | 黄区 |  | 052786661111
12949 | 泗洪县 | 界集镇 | 南滩村 | 界集供电所 | 10kV平南155线 | PMS_南滩村南变 | 交流10kV | 3090102472491 | 62.778 | 黄区 |  | 052786661111
12950 | 泗洪县 | 界集镇 | 太平居 | 界集供电所 | 10kV周青153线 | PMS_太平村马南变 | 交流10kV | 1390300007387 | 293.917 | 黄区 |  | 052786661111
12951 | 泗洪县 | 界集镇 | 周咀村 | 界集供电所 | 10kV周青153线 | PMS_周咀村南变 | 交流10kV | 3090102472485 | 253.917 | 黄区 |  | 052786661111
12952 | 泗洪县 | 界集镇 | 桥口村 | 界集供电所 | 10kV平洋156线 | PMS_桥口村南变 | 交流10kV | 3090102472517 | 37.208 | 黄区 |  | 052786661111
12953 | 泗洪县 | 魏营镇 | 豆冲村 | 上塘供电所 | 10kV魏营154线 | 豆冲马庄变 | 交流10kV | 3090102472547 | 121.458 | 黄区 |  | 052786661111
12954 | 泗洪县 | 朱湖镇 | 朱湖街 | 金镇供电所 | 10kV朱湖174线 | PMS_机关12#变 | 交流10kV | 3090102405695 | 305.694 | 黄区 |  | 052786661111
12955 | 泗洪县 | 青阳街道 | 二里坝居委会 | 泗洪县供电公司 | 10kV山河186线 | PMS_山河佳苑3#配电室9#变 | 交流10kV | 3090102426490 | 0 | 红区 | 上级设备容量受限 | 052786661111
12956 | 泗洪县 | 青阳街道 | 二里坝居委会 | 泗洪县供电公司 | 10kV山河186线 | PMS_山河佳苑3#配电室11#变 | 交流10kV | 3090102426491 | 0 | 红区 | 上级设备容量受限 | 052786661111
12957 | 泗洪县 | 青阳街道 | 二里坝居委会 | 泗洪县供电公司 | 10kV山河186线 | 山河佳苑3#配电室12#变 | 交流10kV | 3090102426492 | 0 | 红区 | 上级设备容量受限 | 052786661111
12958 | 泗洪县 | 青阳街道 | 二里坝居委会 | 泗洪县供电公司 | 10kV山河186线 | PMS_山河佳苑3#配电室10#变 | 交流10kV | 3090102426493 | 0 | 红区 | 上级设备容量受限 | 052786661111
12959 | 泗洪县 | 魏营镇 | 魏营村 | 上塘供电所 | 10kV上营143线 | 中心花园北变 | 交流10kV | 3090102472492 | 0 | 红区 | 上级设备容量受限 | 052786661111
12960 | 泗洪县 | 界集镇 | 桥口村 | 界集供电所 | 10kV平洋156线 | PMS_桥口村部变 | 交流10kV | 3090102472445 | 128.667 | 黄区 |  | 052786661111
12961 | 泗洪县 | 界集镇 | 香城村 | 界集供电所 | 10kV塘陈152线 | PMS_香城吴庄变 | 交流10kV | 3090102472467 | 128.153 | 黄区 |  | 052786661111
12962 | 泗洪县 | 魏营镇 | 刘营村 | 上塘供电所 | 10kV魏园156线 | PMS_宋王庄 | 交流10kV | 3090102472561 | 262.028 | 黄区 |  | 052786661111
12963 | 泗洪县 | 魏营镇 | 王拐村 | 上塘供电所 | 10kV魏园156线 | PMS_王拐王元庄变 | 交流10kV | 3090102472994 | 263.722 | 黄区 |  | 052786661111
12964 | 泗洪县 | 上塘镇 | 垫湖村 | 上塘供电所 | 10kV上任136线 | 垫湖南湖变 | 交流10kV | 3203232805026209 | 0 | 红区 | 上级设备容量受限 | 052786661111
12965 | 泗洪县 | 双沟镇 | 双淮居 | 双沟供电所 | 10kV双府147线 | 酒都御府3#变 | 交流10kV | 3211232205114544 | 0 | 红区 | 上级设备容量受限 | 052786661111
12966 | 泗洪县 | 青阳街道 | 二里坝居委会 | 泗洪县供电公司 | 10kV山河186线 | 山河佳苑碧桂园5#配电室16#变 | 交流10kV | 3090103040430 | 0 | 红区 | 上级设备容量受限 | 052786661111
12967 | 泗洪县 | 青阳街道 | 青阳社区 | 泗洪县供电公司 | 10kV洲衡189线 | PMS_江南国际花园1#配电室1#变压器 | 交流10kV | 3090102640973 | 0 | 红区 | 上级设备容量受限 | 052786661111
12968 | 泗洪县 | 双沟镇 | 双沟社区 | 双沟供电所 | 10kV双豪144线 | 万豪花园1#配电室3#变 | 交流10kV | 3211221505002261 | 0 | 红区 | 上级设备容量受限 | 052786661111
12969 | 泗洪县 | 临淮镇 | 临淮村 | 临淮供电所 | 10kV城渔135线 | PMS_临湖小区中变 | 交流10kV | 3090102471030 | 280.333 | 黄区 |  | 052786661111
12970 | 泗洪县 | 青阳街道 | 汴水村 | 临淮供电所 | 10kV瓦房173线 | 家国天下2#配电室4#变 | 交流10kV | 3212230105210996 | 492.167 | 黄区 |  | 052786661111
12971 | 泗洪县 | 金锁镇 | 鱼行村 | 金镇供电所 | 10kV金阳194线 | PMS_朱湖苗元变 | 交流10kV | 3090102471797 | 255 | 黄区 |  | 052786661111
12972 | 泗洪县 | 双沟镇 | 张郭村 | 双沟供电所 | 10kV峰潼157线 | 四河大庄南2#变 | 交流10kV | 3211221505002560 | 0 | 红区 | 上级设备容量受限 | 052786661111
12973 | 泗洪县 | 归仁镇 | 陈怀村 | 梅花供电所 | 10kV安河165线 | PMS_张宅蔡六2#变 | 交流10kV | 3090101047050 | 272.025 | 黄区 |  | 052786661111
12974 | 泗洪县 | 归仁镇 | 山河村 | 梅花供电所 | 10kV归花167线 | PMS_安河新建变 | 交流10kV | 3090102471376 | 50.187 | 黄区 |  | 052786661111
12975 | 泗洪县 | 龙集镇 | 东咀村 | 龙集供电所 | 10kV兴孙188线 | 成河台光渔厂变 | 交流10kV | 1390300008656 | 259.417 | 黄区 |  | 052786661111
12976 | 泗洪县 | 龙集镇 | 尚咀村 | 龙集供电所 | 10kV兴孙188线 | 勒东肖河变 | 交流10kV | 1390300008646 | 158.042 | 黄区 |  | 052786661111
12977 | 泗洪县 | 魏营镇 | 魏营村 | 上塘供电所 | 10kV上营143线 | PMS_盛世新城4#箱变 | 交流10kV | 3090102511860 | 0 | 红区 | 上级设备容量受限 | 052786661111
12978 | 泗洪县 | 瑶沟乡 | 团结村 | 瑶沟供电所 | 10kV车朱172线 | PMS_团结村三管庙西变 | 交流10kV | 3090102471815 | 277.5 | 黄区 |  | 052786661111
12979 | 泗洪县 | 界集镇 | 杜墩村 | 界集供电所 | 10kV湖墩153线 | PMS_丁岗小区3#箱变 | 交流10kV | 3090102471916 | 495.111 | 黄区 |  | 052786661111
12980 | 泗洪县 | 归仁镇 | 安河村 | 梅花供电所 | 10kV归仁163线 | PMS_归仁二组2#变 | 交流10kV | 3090102471165 | 299.167 | 黄区 |  | 052786661111
12981 | 泗洪县 | 龙集镇 | 勒东村 | 龙集供电所 | 10kV兴孙188线 | PMS_勒东八组变 | 交流10kV | 1390300008634 | 11.25 | 黄区 |  | 052786661111
12982 | 泗洪县 | 龙集镇 | 勒东村 | 龙集供电所 | 10kV兴孙188线 | PMS_勒东九组变 | 交流10kV | 3090101848538 | 97.833 | 黄区 |  | 052786661111
12983 | 泗洪县 | 龙集镇 | 姚兴村 | 龙集供电所 | 10kV兴农176线 | PMS_姚兴祖庄变 | 交流10kV | 1390300008488 | 130.542 | 黄区 |  | 052786661111
12984 | 泗洪县 | 龙集镇 | 姚兴村 | 龙集供电所 | 10kV兴农176线 | PMS_姚兴新岗咀变 | 交流10kV | 1390300008520 | 89.125 | 黄区 |  | 052786661111
12985 | 泗洪县 | 龙集镇 | 姚兴村 | 龙集供电所 | 10kV兴农176线 | PMS_姚兴六组变 | 交流10kV | 1390300009440 | 0 | 红区 | 本级设备容量受限 | 052786661111
12986 | 泗洪县 | 龙集镇 | 尚咀村 | 龙集供电所 | 10kV兴东177线 | PMS_尚咀小区变 | 交流10kV | 1390100917092 | 237 | 黄区 |  | 052786661111
12987 | 泗洪县 | 龙集镇 | 姚兴村 | 龙集供电所 | 10kV兴农176线 | PMS_姚兴七组变 | 交流10kV | 1390300009436 | 136.708 | 黄区 |  | 052786661111
12988 | 泗洪县 | 魏营镇 | 陈冲村 | 上塘供电所 | 10kV魏营154线 | PMS_陈冲北变 | 交流10kV | 3090102348398 | 180.333 | 黄区 |  | 052786661111
12989 | 泗洪县 | 归仁镇 | 小柏村 | 梅花供电所 | 10kV潘山164线 | PMS_山河西蔡变 | 交流10kV | 3090102471199 | 4.25 | 黄区 |  | 052786661111
12990 | 泗洪县 | 界集镇 | 界集居 | 界集供电所 | 10kV界东181线 | 大小李1#变 | 交流10kV | 3201250305004352 | 272 | 黄区 |  | 052786661111
12991 | 泗洪县 | 金锁镇 | 金镇居 | 金镇供电所 | 10kV金南196线 | PMS_金镇10#变 | 交流10kV | 3090102471713 | 300.917 | 黄区 |  | 052786661111
12992 | 泗洪县 | 双沟镇 | 吴庄村 | 双沟供电所 | 10kV峰潼157线 | PMS_移民4#变 | 交流10kV | 3090102712923 | 0 | 红区 | 上级设备容量受限 | 052786661111
12993 | 泗洪县 | 魏营镇 | 魏营村 | 上塘供电所 | 10kV上营143线 | PMS_盛世新城5#箱变 | 交流10kV | 3090102896724 | 0 | 红区 | 上级设备容量受限 | 052786661111
12994 | 泗洪县 | 界集镇 | 高集村 | 界集供电所 | 10kV塘陈152线 | PMS_太平高集村部1#变 | 交流10kV | 3090102686230 | 279 | 黄区 |  | 052786661111
12995 | 泗洪县 | 金锁镇 | 河南村 | 金镇供电所 | 10kV金周181线 | PMS_孟集西变 | 交流10kV | 3090102669019 | 56.75 | 黄区 |  | 052786661111
12996 | 泗洪县 | 青阳街道 | 洪桥居委会 | 泗洪县供电公司 | 10kV洲徐184线 | PMS_天星花园13#箱变 | 交流10kV | 3090102619496 | 0 | 红区 | 上级设备容量受限 | 052786661111
12997 | 泗洪县 | 双沟镇 | 双沟社区 | 双沟供电所 | 10kV双沟131线 | PMS_双沟鑫泰广场3#箱变 | 交流10kV | 3090102681739 | 327 | 黄区 |  | 052786661111
12998 | 泗洪县 | 双沟镇 | 苗庄居 | 双沟供电所 | 10kV双府147线 | 新城首府4#变 | 交流10kV | 3090102820287 | 0 | 红区 | 上级设备容量受限 | 052786661111
12999 | 泗洪县 | 青阳街道 | 洪桥居委会 | 泗洪县供电公司 | 10kV洲徐184线 | PMS_天星花园14#箱变 | 交流10kV | 3090102619501 | 0 | 红区 | 上级设备容量受限 | 052786661111
13000 | 泗洪县 | 界集镇 | 盛圩村 | 界集供电所 | 10kV金曹Ⅰ185线 | PMS_曹庙东盛花园2#变 | 交流10kV | 3090102641054 | 302.833 | 黄区 |  | 052786661111
13001 | 泗洪县 | 青阳街道 | 青阳社区 | 泗洪县供电公司 | 10kV洲衡189线 | PMS_江南国际花园1#配电室3#变压器 | 交流10kV | 3090102640974 | 0 | 红区 | 上级设备容量受限 | 052786661111
13002 | 泗洪县 | 双沟镇 | 新淮村 | 双沟供电所 | 10kV峰山151线 | PMS_清华园1#变 | 交流10kV | 3090102766531 | 0 | 红区 | 上级设备容量受限 | 052786661111
13003 | 泗洪县 | 青阳街道 | 洪泵居委会 | 泗洪县供电公司 | 10kV洲名188线 | 明发水韵桃源1#配电房1#变 | 交流10kV | 3090102924873 | 0 | 红区 | 上级设备容量受限 | 052786661111
13004 | 泗洪县 | 孙园镇 | 王阶村 | 孙园供电所 | 10kV洋井194线 | PMS_商业步行街5#变 | 交流10kV | 3090102637014 | 314.667 | 黄区 |  | 052786661111
13005 | 泗洪县 | 青阳街道 | 洪桥居委会 | 泗洪县供电公司 | 10kV洲徐184线 | PMS_天星花园11#箱变 | 交流10kV | 3090102619495 | 0 | 红区 | 上级设备容量受限 | 052786661111
13006 | 泗洪县 | 天岗湖乡 | 漴潼村 | 天岗湖供电所 | 10kV机关161线 | PMS_张咀1号变 | 交流10kV | 3090102660802 | 0 | 红区 | 上级设备容量受限 | 052786661111
13007 | 泗洪县 | 天岗湖乡 | 汤庄村 | 天岗湖供电所 | 10kV湖东164线 | PMS_前香套1号变 | 交流10kV | 3090102660813 | 0 | 红区 | 上级设备容量受限 | 052786661111
13008 | 泗洪县 | 青阳街道 | 洪桥居委会 | 泗洪县供电公司 | 10kV洲徐184线 | PMS_天星花园10#箱变 | 交流10kV | 3090102619500 | 0 | 红区 | 上级设备容量受限 | 052786661111
13009 | 泗洪县 | 双沟镇 | 双沟社区 | 双沟供电所 | 10kV双工137线 | 双沟供电所箱变 | 交流10kV | 3090102914009 | 329.417 | 黄区 |  | 052786661111
13010 | 泗洪县 | 魏营镇 | 前营村 | 上塘供电所 | 10kV魏营Ⅱ153线 | 王瑞2#变 | 交流10kV | 3090102654739 | 312.222 | 黄区 |  | 052786661111
13011 | 泗洪县 | 青阳街道 | 顺河村委会 | 泗洪县供电公司 | 10kV洲嵩161线 | PMS_富园名都4#配电室16#变 | 交流10kV | 3090102910636 | 0 | 红区 | 上级设备容量受限 | 052786661111
13012 | 泗洪县 | 青阳街道 | 城中社区 | 泗洪县供电公司 | 10kV洪军123线 | PMS_泗洲大街4#变 | 交流10kV | 3090102809460 | 501.361 | 黄区 |  | 052786661111
13013 | 泗洪县 | 青阳街道 | 洪泵居委会 | 泗洪县供电公司 | 10kV洲名188线 | 明发水韵桃源2#配电房5#变 | 交流10kV | 3090102924871 | 0 | 红区 | 上级设备容量受限 | 052786661111
13014 | 泗洪县 | 青阳街道 | 城南居委会 | 泗洪县供电公司 | 10kV嵩黄182线 | PMS_丽城春天1#配电室2#变 | 交流10kV | 3090102638638 | 0 | 红区 | 上级设备容量受限 | 052786661111
13015 | 泗洪县 | 天岗湖乡 | 王集居 | 天岗湖供电所 | 10kV天政182线 | PMS_关北3号变 | 交流10kV | 3090102660817 | 310.417 | 黄区 |  | 052786661111
13016 | 泗洪县 | 天岗湖乡 | 沈行村 | 天岗湖供电所 | 10kV天宋181线 | 王咀1号变 | 交流10kV | 3090102660810 | 119.028 | 黄区 |  | 052786661111
13017 | 泗洪县 | 双沟镇 | 李庄村 | 双沟供电所 | 10kV双豪144线 | PMS_双沟李庄5#变 | 交流10kV | 3090102641018 | 0 | 红区 | 上级设备容量受限 | 052786661111
13018 | 泗洪县 | 青阳街道 | 城南居委会 | 泗洪县供电公司 | 10kV嵩黄182线 | 丽城春天2#配电室6#变 | 交流10kV | 3090102734743 | 0 | 红区 | 上级设备容量受限 | 052786661111
13019 | 泗洪县 | 上塘镇 | 向阳村 | 上塘供电所 | 10kV魏园156线 | 工业园区4号变 | 交流10kV | 3090102646992 | 280.667 | 黄区 |  | 052786661111
13020 | 泗洪县 | 双沟镇 | 李庄村 | 双沟供电所 | 10kV双豪144线 | PMS_双沟李庄4#变 | 交流10kV | 3090102641019 | 0 | 红区 | 上级设备容量受限 | 052786661111
13021 | 泗洪县 | 重岗街道 | 分金亭社区 | 泗洪县供电公司 | 10kV洲园18B线 | PMS_天山路南支线2#变 | 交流10kV | 3090102878772 | 0 | 红区 | 上级设备容量受限 | 052786661111
13022 | 泗洪县 | 青阳街道 | 洪桥社区 | 泗洪县供电公司 | 10kV开发172线 | 农机大市场配电室4#变 | 交流10kV | 3090102677842 | 757.917 | 黄区 |  | 052786661111
13023 | 泗洪县 | 界集镇 | 娥眉村 | 界集供电所 | 10kV平洋156线 | 陈门南1#变 | 交流10kV | 3090102686228 | 136.833 | 黄区 |  | 052786661111
13024 | 泗洪县 | 青阳街道 | 洪泵居委会 | 泗洪县供电公司 | 10kV洲名188线 | 明发水韵桃源2#配电房8#变 | 交流10kV | 3090102924869 | 0 | 红区 | 上级设备容量受限 | 052786661111
13025 | 泗洪县 | 魏营镇 | 陈冲村 | 上塘供电所 | 10kV魏营154线 | PMS_陈冲南变 | 交流10kV | 3090102686244 | 229.917 | 黄区 |  | 052786661111
13026 | 泗洪县 | 青阳街道 | 城南居委会 | 泗洪县供电公司 | 10kV嵩黄182线 | 丽城春天2#配电室4#变 | 交流10kV | 3090102734742 | 0 | 红区 | 上级设备容量受限 | 052786661111
13027 | 泗洪县 | 魏营镇 | 魏营村 | 上塘供电所 | 10kV上营143线 | PMS_魏营天润花园变 | 交流10kV | 3090102654740 | 0 | 红区 | 上级设备容量受限 | 052786661111
13028 | 泗洪县 | 青阳街道 | 洪桥居委会 | 泗洪县供电公司 | 10kV洲徐184线 | PMS_天星花园15#箱变 | 交流10kV | 3090102619497 | 0 | 红区 | 上级设备容量受限 | 052786661111
13029 | 泗洪县 | 上塘镇 | 桑园村 | 上塘供电所 | 10kV上垫154线 | PMS_桑园南3#变 | 交流10kV | 3090102755344 | 298.417 | 黄区 |  | 052786661111
13030 | 泗洪县 | 双沟镇 | 后窑社区 | 泗洪县供电公司 | 10kV峰黄152线 | PMS_天岗湖杨庄2#变 | 交流10kV | 3090102766455 | 0 | 红区 | 上级设备容量受限 | 052786661111
13031 | 泗洪县 | 重岗街道 | 中韩村 | 青阳供电所 | 10kV北岗144线 | PMS_中韩街中南变 | 交流10kV | 3090102685980 | 193.417 | 黄区 |  | 052786661111
13032 | 泗洪县 | 青阳街道 | 顺河村委会 | 泗洪县供电公司 | 10kV洲嵩161线 | PMS_富园名都3#配电室12#变 | 交流10kV | 3090102910637 | 0 | 红区 | 上级设备容量受限 | 052786661111
13033 | 泗洪县 | 龙集镇 | 龙集村 | 龙集供电所 | 10kV兴政182线 | PMS_龙集老中学1#变 | 交流10kV | 3090102666881 | 290.083 | 黄区 |  | 052786661111
13034 | 泗洪县 | 界集镇 | 盛圩村 | 界集供电所 | 10kV金曹Ⅰ185线 | PMS_曹庙东盛花园1#变 | 交流10kV | 3090102641055 | 306.75 | 黄区 |  | 052786661111
13035 | 泗洪县 | 朱湖镇 | 许圩村 | 金镇供电所 | 10kV朱圩171线 | 许圩前马组变 | 交流10kV | 3090102669229 | 14.458 | 黄区 |  | 052786661111
13036 | 泗洪县 | 龙集镇 | 东咀村 | 龙集供电所 | 10kV兴农176线 | 侯咀五组变 | 交流10kV | 3090102665005 | 107.792 | 黄区 |  | 052786661111
13037 | 泗洪县 | 天岗湖乡 | 陈咀村 | 天岗湖供电所 | 10kV天年192线 | 陈咀陈东1号变 | 交流10kV | 3090102660807 | 194.514 | 黄区 |  | 052786661111
13038 | 泗洪县 | 青阳街道 | 顺河村委会 | 泗洪县供电公司 | 10kV洲嵩161线 | PMS_富园名都5#配电室18#变压器 | 交流10kV | 3090102910641 | 0 | 红区 | 上级设备容量受限 | 052786661111
13039 | 泗洪县 | 上塘镇 | 谷墩村 | 上塘供电所 | 10kV上任136线 | PMS_谷墩东北变 | 交流10kV | 3090102755346 | 0 | 红区 | 上级设备容量受限 | 052786661111
13040 | 泗洪县 | 上塘镇 | 郑集村 | 上塘供电所 | 10kV郑集165线 | PMS_张桥北变 | 交流10kV | 3090102755343 | 0 | 红区 | 上级设备容量受限 | 052786661111
13041 | 泗洪县 | 青阳街道 | 洪桥居委会 | 泗洪县供电公司 | 10kV洲徐184线 | PMS_天星花园12#箱变 | 交流10kV | 3090102619499 | 0 | 红区 | 上级设备容量受限 | 052786661111
13042 | 泗洪县 | 双沟镇 | 双东居 | 双沟供电所 | 10kV双城146线 | PMS_江淮商城6#箱变 | 交流10kV | 3090102647032 | 0 | 红区 | 上级设备容量受限 | 052786661111
13043 | 泗洪县 | 双沟镇 | 周王村 | 泗洪县供电公司 | 10kV峰黄152线 | PMS_蔡庄2#变 | 交流10kV | 3090102766535 | 0 | 红区 | 上级设备容量受限 | 052786661111
13044 | 泗洪县 | 重岗街道 | 顺河居委会 | 青阳供电所 | 10kV利岗183线 | 顺河石榴园变 | 交流10kV | 3090102723463 | 105.333 | 黄区 |  | 052786661111
13045 | 泗洪县 | 界集镇 | 塘怀村 | 界集供电所 | 10kV平洋156线 | PMS_塘怀村部南变 | 交流10kV | 3090102666882 | 0 | 红区 | 本级设备容量受限 | 052786661111
13046 | 泗洪县 | 孙园镇 | 刘德村 | 孙园供电所 | 10kV崔集195线 | PMS_刘德瑶沟台片 | 交流10kV | 1390300007955 | 74.875 | 黄区 |  | 052786661111
13047 | 泗洪县 | 孙园镇 | 王阶村 | 孙园供电所 | 10kV崔集195线 | 王阶北王 | 交流10kV | 1390300007957 | 128.903 | 黄区 |  | 052786661111
13048 | 泗洪县 | 魏营镇 | 王拐村 | 上塘供电所 | 10kV魏园156线 | PMS_王拐柿树园变 | 交流10kV | 1390300007963 | 261.542 | 黄区 |  | 052786661111
13049 | 泗洪县 | 孙园镇 | 王阶村 | 孙园供电所 | 10kV崔集195线 | PMS_王阶南王 | 交流10kV | 1390300007964 | 0 | 红区 | 本级设备容量受限 | 052786661111
13050 | 泗洪县 | 孙园镇 | 李庙村 | 孙园供电所 | 10kV崔集195线 | 骈庄台片 | 交流10kV | 1390300007966 | 87.667 | 黄区 |  | 052786661111
13051 | 泗洪县 | 归仁镇 | 单圩村 | 梅花供电所 | 10kV郭庙166线 | 郭庙周圩变 | 交流10kV | 1390300007972 | 130.972 | 黄区 |  | 052786661111
13052 | 泗洪县 | 青阳街道 | 拽头村 | 青阳供电所 | 10kV芦东177线 | 拽头护坡所台片 | 交流10kV | 1390300007690 | 270.083 | 黄区 |  | 052786661111
13053 | 泗洪县 | 梅花镇 | 万全村 | 梅花供电所 | 10kV郭庙166线 | PMS_黄圩九队变 | 交流10kV | 1390300007698 | 13.542 | 黄区 |  | 052786661111
13054 | 泗洪县 | 归仁镇 | 山河村 | 梅花供电所 | 10kV郭庙166线 | 管圩中变 | 交流10kV | 1390300007700 | 77.748 | 黄区 |  | 052786661111
13055 | 泗洪县 | 归仁镇 | 陈怀村 | 梅花供电所 | 10kV郭庙166线 | PMS_灯伦前庄变 | 交流10kV | 1390300007702 | 263.479 | 黄区 |  | 052786661111
13056 | 泗洪县 | 梅花镇 | 梅花居 | 梅花供电所 | 10kV郭庙166线 | PMS_灯伦后赵变 | 交流10kV | 1390300007704 | 96.167 | 黄区 |  | 052786661111
13057 | 泗洪县 | 界集镇 | 谢咀村 | 界集供电所 | 10kV南岗154线 | PMS_太平谢咀村东变 | 交流10kV | 1390300007755 | 113.625 | 黄区 |  | 052786661111
13058 | 泗洪县 | 归仁镇 | 泗河村 | 梅花供电所 | 10kV潘山164线 | 陈怀一变 | 交流10kV | 1390300007821 | 50.542 | 黄区 |  | 052786661111
13059 | 泗洪县 | 梅花镇 | 潘山村 | 梅花供电所 | 10kV潘山164线 | PMS_七里南变 | 交流10kV | 1390300007822 | 51 | 黄区 |  | 052786661111
13060 | 泗洪县 | 归仁镇 | 大罗村 | 梅花供电所 | 10kV潘山164线 | PMS_大张东变 | 交流10kV | 1390300007825 | 207.792 | 黄区 |  | 052786661111
13061 | 泗洪县 | 归仁镇 | 苏洼村 | 梅花供电所 | 10kV潘山164线 | 七里东单相变 | 交流10kV | 1390300007827 | 31.042 | 黄区 |  | 052786661111
13062 | 泗洪县 | 归仁镇 | 墩伦村 | 梅花供电所 | 10kV潘山164线 | 苏洼南变 | 交流10kV | 1390300007828 | 116.792 | 黄区 |  | 052786661111
13063 | 泗洪县 | 归仁镇 | 苏洼村 | 梅花供电所 | 10kV潘山164线 | PMS_苏洼上陈变 | 交流10kV | 1390300007858 | 32.417 | 黄区 |  | 052786661111
13064 | 泗洪县 | 归仁镇 | 张宅村 | 梅花供电所 | 10kV潘山164线 | 苏洼北变 | 交流10kV | 1390300007861 | 5.125 | 黄区 |  | 052786661111
13065 | 泗洪县 | 归仁镇 | 大庄村 | 梅花供电所 | 10kV潘山164线 | 苏洼袁庄变 | 交流10kV | 1390300007862 | 159.083 | 黄区 |  | 052786661111
13066 | 泗洪县 | 梅花镇 | 七里村 | 梅花供电所 | 10kV潘山164线 | PMS_潘山前变 | 交流10kV | 1390300007899 | 72.917 | 黄区 |  | 052786661111
13067 | 泗洪县 | 归仁镇 | 山河村 | 梅花供电所 | 10kV潘山164线 | 潘山后变 | 交流10kV | 1390300007900 | 42.097 | 黄区 |  | 052786661111
13068 | 泗洪县 | 梅花镇 | 万全村 | 梅花供电所 | 10kV潘山164线 | 山河新建队变 | 交流10kV | 1390300007863 | 15.708 | 黄区 |  | 052786661111
13069 | 泗洪县 | 归仁镇 | 大口村 | 梅花供电所 | 10kV归梅168线 | PMS_单圩东变 | 交流10kV | 1390300007707 | 228.68 | 黄区 |  | 052786661111
13070 | 泗洪县 | 归仁镇 | 小柏村 | 梅花供电所 | 10kV归梅168线 | PMS_泗河广月变 | 交流10kV | 1390300007711 | 0.708 | 黄区 |  | 052786661111
13071 | 泗洪县 | 归仁镇 | 姜冯村 | 梅花供电所 | 10kV归梅168线 | PMS_泗河张庄变 | 交流10kV | 1390300007727 | 83.056 | 黄区 |  | 052786661111
13072 | 泗洪县 | 归仁镇 | 山河村 | 梅花供电所 | 10kV归梅168线 | PMS_泗河蔡庄变 | 交流10kV | 1390300007729 | 50.708 | 黄区 |  | 052786661111
13073 | 泗洪县 | 梅花镇 | 梅花居 | 梅花供电所 | 10kV归梅168线 | 泗河圩庄变 | 交流10kV | 1390300007730 | 92.125 | 黄区 |  | 052786661111
13074 | 泗洪县 | 归仁镇 | 墩伦村 | 梅花供电所 | 10kV归梅168线 | PMS_大庄马侍变 | 交流10kV | 1390300007731 | 158 | 黄区 |  | 052786661111
13075 | 泗洪县 | 归仁镇 | 山河村 | 梅花供电所 | 10kV归梅168线 | PMS_大庄侍南变 | 交流10kV | 1390300007732 | 53.167 | 黄区 |  | 052786661111
13076 | 泗洪县 | 梅花镇 | 七里村 | 梅花供电所 | 10kV归梅168线 | PMS_大庄后程变 | 交流10kV | 1390300007733 | 75 | 黄区 |  | 052786661111
13077 | 泗洪县 | 归仁镇 | 墩伦村 | 梅花供电所 | 10kV归梅168线 | 大庄刘中变 | 交流10kV | 1390300007734 | 149.542 | 黄区 |  | 052786661111
13078 | 泗洪县 | 梅花镇 | 潘山村 | 梅花供电所 | 10kV归梅168线 | PMS_大庄后姜变 | 交流10kV | 1390300007735 | 91.792 | 黄区 |  | 052786661111
13079 | 泗洪县 | 归仁镇 | 墩伦村 | 梅花供电所 | 10kV归梅168线 | PMS_凌汪刘庄变 | 交流10kV | 1390300007737 | 153.708 | 黄区 |  | 052786661111
13080 | 泗洪县 | 归仁镇 | 墩伦村 | 梅花供电所 | 10kV归梅168线 | 凌汪程圩变 | 交流10kV | 1390300007738 | 144.667 | 黄区 |  | 052786661111
13081 | 泗洪县 | 归仁镇 | 七里村 | 梅花供电所 | 10kV梅西1E3线 | PMS_从庄1-4组 | 交流10kV | 1390300007741 | 203.333 | 黄区 |  | 052786661111
13082 | 泗洪县 | 界集镇 | 南滩村 | 界集供电所 | 10kV平南155线 | 南滩村部变 | 交流10kV | 1390300007772 | 32.083 | 黄区 |  | 052786661111
13083 | 泗洪县 | 界集镇 | 许台村 | 界集供电所 | 10kV平南155线 | PMS_许台村北变 | 交流10kV | 1390300007774 | 120.958 | 黄区 |  | 052786661111
13084 | 泗洪县 | 上塘镇 | 郑集村 | 上塘供电所 | 10kV郑集165线 | PMS_郑集东变 | 交流10kV | 1390300007780 | 0 | 红区 | 上级设备容量受限 | 052786661111
13085 | 泗洪县 | 上塘镇 | 郑集村 | 上塘供电所 | 10kV郑集165线 | PMS_郑集南变 | 交流10kV | 1390300007781 | 0 | 红区 | 上级设备容量受限 | 052786661111
13086 | 泗洪县 | 上塘镇 | 郑集村 | 上塘供电所 | 10kV郑集165线 | PMS_郑集中变 | 交流10kV | 1390300007782 | 0 | 红区 | 上级设备容量受限 | 052786661111
13087 | 泗洪县 | 界集镇 | 许台村 | 界集供电所 | 10kV平南155线 | PMS_许台村南变 | 交流10kV | 1390300007790 | 72.292 | 黄区 |  | 052786661111
13088 | 泗洪县 | 上塘镇 | 郑集村 | 上塘供电所 | 10kV郑集165线 | PMS_郑集西变 | 交流10kV | 1390300007791 | 0 | 红区 | 上级设备容量受限 | 052786661111
13089 | 泗洪县 | 界集镇 | 南谢村 | 界集供电所 | 10kV平南155线 | PMS_南谢村南变 | 交流10kV | 1390300007793 | 61.125 | 黄区 |  | 052786661111
13090 | 泗洪县 | 界集镇 | 南滩村 | 界集供电所 | 10kV平南155线 | 南滩村北变 | 交流10kV | 1390300007794 | 197.417 | 黄区 |  | 052786661111
13091 | 泗洪县 | 上塘镇 | 早林村 | 上塘供电所 | 10kV郑集165线 | PMS_早林村早岗变 | 交流10kV | 1390300007805 | 0 | 红区 | 上级设备容量受限 | 052786661111
13092 | 泗洪县 | 上塘镇 | 早林村 | 上塘供电所 | 10kV郑集165线 | 早林村冯顾变 | 交流10kV | 1390300007806 | 0 | 红区 | 上级设备容量受限 | 052786661111
13093 | 泗洪县 | 上塘镇 | 早林村 | 上塘供电所 | 10kV郑集165线 | PMS_早林村小孙岗变 | 交流10kV | 1390300007807 | 0 | 红区 | 上级设备容量受限 | 052786661111
13094 | 泗洪县 | 上塘镇 | 早林村 | 上塘供电所 | 10kV郑集165线 | PMS_早林村张桥变 | 交流10kV | 1390300007808 | 0 | 红区 | 上级设备容量受限 | 052786661111
13095 | 泗洪县 | 上塘镇 | 瓦坊村 | 上塘供电所 | 10kV上庄153线 | PMS_瓦坊村小周南变 | 交流10kV | 1390300007810 | 130.625 | 黄区 |  | 052786661111
13096 | 泗洪县 | 上塘镇 | 瓦坊村 | 上塘供电所 | 10kV上庄153线 | PMS_瓦坊村瓦坊西变 | 交流10kV | 1390300007811 | 77.583 | 黄区 |  | 052786661111
13097 | 泗洪县 | 上塘镇 | 瓦房村 | 上塘供电所 | 10kV上庄153线 | PMS_瓦坊村瓦坊东变 | 交流10kV | 1390300007812 | 290.083 | 黄区 |  | 052786661111
13098 | 泗洪县 | 上塘镇 | 马庄村 | 上塘供电所 | 10kV上庄153线 | PMS_马庄村马庄西变 | 交流10kV | 1390300007814 | 135.667 | 黄区 |  | 052786661111
13099 | 泗洪县 | 上塘镇 | 马庄村 | 上塘供电所 | 10kV上庄153线 | PMS_马庄村后娄庄变 | 交流10kV | 1390300007815 | 104.708 | 黄区 |  | 052786661111
13100 | 泗洪县 | 上塘镇 | 马庄村 | 上塘供电所 | 10kV上庄153线 | PMS_马庄村马庄东变 | 交流10kV | 1390300007817 | 55.167 | 黄区 |  | 052786661111
13101 | 泗洪县 | 上塘镇 | 马庄村 | 上塘供电所 | 10kV上庄153线 | PMS_马庄村马庄九队变 | 交流10kV | 1390300007818 | 139 | 黄区 |  | 052786661111
13102 | 泗洪县 | 上塘镇 | 胡桥村 | 上塘供电所 | 10kV陈吴166线 | PMS_胡桥二变 | 交流10kV | 1390300007832 | 0 | 红区 | 上级设备容量受限 | 052786661111
13103 | 泗洪县 | 上塘镇 | 胡桥村 | 上塘供电所 | 10kV陈吴166线 | PMS_胡桥四变 | 交流10kV | 1390300007833 | 0 | 红区 | 上级设备容量受限 | 052786661111
13104 | 泗洪县 | 上塘镇 | 胡桥村 | 上塘供电所 | 10kV陈吴166线 | 胡桥一变 | 交流10kV | 1390300007834 | 0 | 红区 | 上级设备容量受限 | 052786661111
13105 | 泗洪县 | 上塘镇 | 胡桥村 | 上塘供电所 | 10kV陈吴166线 | 胡桥三变 | 交流10kV | 1390300007835 | 0 | 红区 | 上级设备容量受限 | 052786661111
13106 | 泗洪县 | 上塘镇 | 胡桥村 | 上塘供电所 | 10kV陈吴166线 | PMS_大李北变 | 交流10kV | 1390300007836 | 0 | 红区 | 上级设备容量受限 | 052786661111
13107 | 泗洪县 | 上塘镇 | 胡桥村 | 上塘供电所 | 10kV陈吴166线 | 大李西1#变 | 交流10kV | 1390300007837 | 0 | 红区 | 上级设备容量受限 | 052786661111
13108 | 泗洪县 | 上塘镇 | 胡桥村 | 上塘供电所 | 10kV陈吴166线 | PMS_大李西变 | 交流10kV | 1390300007839 | 0 | 红区 | 上级设备容量受限 | 052786661111
13109 | 泗洪县 | 上塘镇 | 大周村 | 上塘供电所 | 10kV上向165线 | PMS_大周村大周变 | 交流10kV | 1390300007841 | 152.646 | 黄区 |  | 052786661111
13110 | 泗洪县 | 上塘镇 | 大周村 | 上塘供电所 | 10kV上周132线 | PMS_大周村小毕庄变 | 交流10kV | 1390300007843 | 0 | 红区 | 上级设备容量受限 | 052786661111
13111 | 泗洪县 | 上塘镇 | 大周村 | 上塘供电所 | 10kV上周132线 | PMS_大周村林张变 | 交流10kV | 1390300007845 | 0 | 红区 | 上级设备容量受限 | 052786661111
13112 | 泗洪县 | 上塘镇 | 大周村 | 上塘供电所 | 10kV上周132线 | PMS_大周村三组变 | 交流10kV | 1390300007846 | 0 | 红区 | 上级设备容量受限 | 052786661111
13113 | 泗洪县 | 上塘镇 | 大周村 | 上塘供电所 | 10kV上周132线 | PMS_大周村小杨庄变 | 交流10kV | 1390300007848 | 0 | 红区 | 上级设备容量受限 | 052786661111
13114 | 泗洪县 | 上塘镇 | 大周村 | 上塘供电所 | 10kV上周132线 | 大周村院强庄变 | 交流10kV | 1390300007849 | 0 | 红区 | 上级设备容量受限 | 052786661111
13115 | 泗洪县 | 上塘镇 | 大向村 | 上塘供电所 | 10kV上周132线 | 大向村大向九队变 | 交流10kV | 1390300007850 | 0 | 红区 | 上级设备容量受限 | 052786661111
13116 | 泗洪县 | 上塘镇 | 大向村 | 上塘供电所 | 10kV上周132线 | PMS_大向村小鲍庄变 | 交流10kV | 1390300007851 | 0 | 红区 | 上级设备容量受限 | 052786661111
13117 | 泗洪县 | 上塘镇 | 陈吴村 | 上塘供电所 | 10kV上向165线 | PMS_陈吴村陈吴变 | 交流10kV | 1390300007857 | 218.333 | 黄区 |  | 052786661111
13118 | 泗洪县 | 归仁镇 | 沙庄村 | 梅花供电所 | 10kV潘山164线 | PMS_山河东蔡变 | 交流10kV | 1390300007864 | 55.778 | 黄区 |  | 052786661111
13119 | 泗洪县 | 归仁镇 | 姜冯村 | 梅花供电所 | 10kV潘山164线 | PMS_山河袁庄变 | 交流10kV | 1390300007865 | 106.25 | 黄区 |  | 052786661111
13120 | 泗洪县 | 归仁镇 | 小柏村 | 梅花供电所 | 10kV潘山164线 | PMS_山河苏庄变 | 交流10kV | 1390300007867 | 15.167 | 黄区 |  | 052786661111
13121 | 泗洪县 | 归仁镇 | 小柏村 | 梅花供电所 | 10kV潘山164线 | PMS_山河村部变 | 交流10kV | 1390300007868 | 5.833 | 黄区 |  | 052786661111
13122 | 泗洪县 | 归仁镇 | 苏洼村 | 梅花供电所 | 10kV潘山164线 | 山河红旗变 | 交流10kV | 1390300007890 | 66.736 | 黄区 |  | 052786661111
13123 | 泗洪县 | 归仁镇 | 张宅村 | 梅花供电所 | 10kV潘山164线 | 山河山庄变 | 交流10kV | 1390300007891 | 97.486 | 黄区 |  | 052786661111
13124 | 泗洪县 | 归仁镇 | 泗河村 | 梅花供电所 | 10kV潘山164线 | PMS_潘山东李变 | 交流10kV | 1390300007892 | 40 | 黄区 |  | 052786661111
13125 | 泗洪县 | 梅花镇 | 前老村 | 梅花供电所 | 10kV潘山164线 | PMS_小柏柏中变 | 交流10kV | 1390300007894 | 54.583 | 黄区 |  | 052786661111
13126 | 泗洪县 | 梅花镇 | 张宅村 | 梅花供电所 | 10kV潘山164线 | 小柏村部变 | 交流10kV | 1390300007895 | 0 | 红区 | 本级设备容量受限 | 052786661111
13127 | 泗洪县 | 归仁镇 | 潘山村 | 梅花供电所 | 10kV潘山164线 | PMS_潘山曹庄变 | 交流10kV | 1390300007898 | 73.229 | 黄区 |  | 052786661111
13128 | 泗洪县 | 归仁镇 | 安河村 | 梅花供电所 | 10kV归仁163线 | 归仁中变 | 交流10kV | 1390300007787 | 305.083 | 黄区 |  | 052786661111
13129 | 泗洪县 | 归仁镇 | 陈怀村 | 梅花供电所 | 10kV潘山164线 | PMS_陈怀冯庄变 | 交流10kV | 1390300007819 | 123.812 | 黄区 |  | 052786661111
13130 | 泗洪县 | 归仁镇 | 安河村 | 梅花供电所 | 10kV万全1E4线 | PMS_川城西朱东 | 交流10kV | 1390300007693 | 305.778 | 黄区 |  | 052786661111
13131 | 泗洪县 | 归仁镇 | 安河村 | 梅花供电所 | 10kV万全1E4线 | PMS_川城街南 | 交流10kV | 1390300007714 | 303.667 | 黄区 |  | 052786661111
13132 | 泗洪县 | 归仁镇 | 归仁居 | 梅花供电所 | 10kV万全1E4线 | PMS_川城街北 | 交流10kV | 1390300007715 | 130.042 | 黄区 |  | 052786661111
13133 | 泗洪县 | 魏营镇 | 庞塘村 | 上塘供电所 | 10kV魏园156线 | PMS_庞塘组 | 交流10kV | 1390300007718 | 118.292 | 黄区 |  | 052786661111
13134 | 泗洪县 | 梅花镇 | 川城村 | 梅花供电所 | 10kV郭咀1D1线 | PMS_郭咀薛岗 | 交流10kV | 1390300007719 | 248.833 | 黄区 |  | 052786661111
13135 | 泗洪县 | 归仁镇 | 大庄村 | 梅花供电所 | 10kV郭咀1D1线 | PMS_郭咀孟圩 | 交流10kV | 1390300007720 | 166.111 | 黄区 |  | 052786661111
13136 | 泗洪县 | 梅花镇 | 大罗村 | 梅花供电所 | 10kV郭咀1D1线 | PMS_梅花前郭咀变 | 交流10kV | 1390300007747 | 213.708 | 黄区 |  | 052786661111
13137 | 泗洪县 | 孙园镇 | 李庙村 | 孙园供电所 | 10kV崔集195线 | 李庙变 | 交流10kV | 1390300007750 | 0 | 红区 | 本级设备容量受限 | 052786661111
13138 | 泗洪县 | 梅花镇 | 万全村 | 梅花供电所 | 10kV万全1E4线 | 万全村部变 | 交流10kV | 1390300007751 | 267.417 | 黄区 |  | 052786661111
13139 | 泗洪县 | 孙园镇 | 李庙村 | 孙园供电所 | 10kV崔集195线 | PMS_李庙谢塘 | 交流10kV | 1390300007754 | 145.042 | 黄区 |  | 052786661111
13140 | 泗洪县 | 朱湖镇 | 鱼行村 | 金镇供电所 | 10kV朱鱼162线 | PMS_鱼行张王配变 | 交流10kV | 3090102370917 | 67.833 | 黄区 |  | 052786661111
13141 | 泗洪县 | 归仁镇 | 江桥村 | 梅花供电所 | 10kV安河165线 | PMS_江桥村部变 | 交流10kV | 1390300007580 | 68.792 | 黄区 |  | 052786661111
13142 | 泗洪县 | 归仁镇 | 沙庄村 | 梅花供电所 | 10kV安河165线 | PMS_江桥东变 | 交流10kV | 1390300007581 | 63.708 | 黄区 |  | 052786661111
13143 | 泗洪县 | 梅花镇 | 郭咀村 | 梅花供电所 | 10kV安河165线 | PMS_江桥西变 | 交流10kV | 1390300007582 | 136.667 | 黄区 |  | 052786661111
13144 | 泗洪县 | 归仁镇 | 归仁居 | 梅花供电所 | 10kV梅西1E3线 | PMS_大罗庞道 | 交流10kV | 1390300007871 | 137.75 | 黄区 |  | 052786661111
13145 | 泗洪县 | 归仁镇 | 郭庙村 | 梅花供电所 | 10kV郭庙166线 | PMS_杨圩腰庄变 | 交流10kV | 1390300007876 | 128.083 | 黄区 |  | 052786661111
13146 | 泗洪县 | 归仁镇 | 杨圩村 | 梅花供电所 | 10kV郭庙166线 | PMS_杨圩陈朗配变 | 交流10kV | 1390300007877 | 303.361 | 黄区 |  | 052786661111
13147 | 泗洪县 | 魏营镇 | 豆冲村 | 上塘供电所 | 10kV魏营154线 | PMS_豆冲小沙冲变 | 交流10kV | 1390300007880 | 109.5 | 黄区 |  | 052786661111
13148 | 泗洪县 | 归仁镇 | 潘山村 | 梅花供电所 | 10kV梅西1E3线 | PMS_梅花林场小王庄变 | 交流10kV | 1390300007885 | 76.875 | 黄区 |  | 052786661111
13149 | 泗洪县 | 魏营镇 | 豆冲村 | 上塘供电所 | 10kV魏营154线 | 豆冲南徐岗变 | 交流10kV | 1390300007887 | 108.083 | 黄区 |  | 052786661111
13150 | 泗洪县 | 魏营镇 | 豆冲村 | 上塘供电所 | 10kV魏营154线 | PMS_豆冲杨庄变 | 交流10kV | 1390300007903 | 118.667 | 黄区 |  | 052786661111
13151 | 泗洪县 | 魏营镇 | 豆冲村 | 上塘供电所 | 10kV魏营154线 | PMS_豆冲组 | 交流10kV | 1390300007905 | 129.833 | 黄区 |  | 052786661111
13152 | 泗洪县 | 魏营镇 | 陈冲村 | 上塘供电所 | 10kV魏营154线 | 陈冲小杨庄 | 交流10kV | 1390300007910 | 69.417 | 黄区 |  | 052786661111
13153 | 泗洪县 | 归仁镇 | 姜冯村 | 梅花供电所 | 10kV梅重1B4线 | PMS_赵庄砂矿 | 交流10kV | 1390300007947 | 115.792 | 黄区 |  | 052786661111
13154 | 泗洪县 | 归仁镇 | 郭庙村 | 梅花供电所 | 10kV梅花1D3线 | PMS_梅花政府变 | 交流10kV | 1390300007488 | 309.833 | 黄区 |  | 052786661111
13155 | 泗洪县 | 归仁镇 | 安河村 | 梅花供电所 | 10kV万全1E4线 | PMS_万全许金圩 | 交流10kV | 1390300007571 | 278.833 | 黄区 |  | 052786661111
13156 | 泗洪县 | 归仁镇 | 大口村 | 梅花供电所 | 10kV梅西1E3线 | PMS_义井韩圩 | 交流10kV | 1390300007574 | 237.882 | 黄区 |  | 052786661111
13157 | 泗洪县 | 界集镇 | 裴南村 | 界集供电所 | 10kV界青176线 | PMS_裴南八组变 | 交流10kV | 3090102361379 | 266.167 | 黄区 |  | 052786661111
13158 | 泗洪县 | 半城镇 | 顾北村 | 半城供电所 | 10kV古台154线 | 城北二组变 | 交流10kV | 1390300007242 | 44.667 | 黄区 |  | 052786661111
13159 | 泗洪县 | 青阳街道 | 四分场 | 青阳供电所 | 10kV薛庙167线 | PMS_猪场南变 | 交流10kV | 1390300007244 | 294.792 | 黄区 |  | 052786661111
13160 | 泗洪县 | 大楼街道 | 小楼村 | 青阳供电所 | 10kV薛庙167线 | PMS_小楼王圩变 | 交流10kV | 1390300007245 | 259.917 | 黄区 |  | 052786661111
13161 | 泗洪县 | 瑶沟乡 | 崔庄村 | 瑶沟供电所 | 10kV魏庄157线 | PMS_崔庄东变 | 交流10kV | 1390300009229 | 155.062 | 黄区 |  | 052786661111
13162 | 泗洪县 | 半城镇 | 何邵村 | 半城供电所 | 10kV古姚173线 | PMS_何邵村三、七组变 | 交流10kV | 1390300007646 | 139.792 | 黄区 |  | 052786661111
13163 | 泗洪县 | 半城镇 | 刘西咀村 | 半城供电所 | 10kV古玉174线 | PMS_刘西咀村南变 | 交流10kV | 1390300007657 | 4.792 | 黄区 |  | 052786661111
13164 | 泗洪县 | 半城镇 | 刘西咀村 | 半城供电所 | 10kV古玉174线 | PMS_刘西咀村北变 | 交流10kV | 1390300007658 | 305.25 | 黄区 |  | 052786661111
13165 | 泗洪县 | 半城镇 | 刘宋村 | 半城供电所 | 10kV古玉174线 | PMS_刘宋村刘圩变 | 交流10kV | 1390300007231 | 124.667 | 黄区 |  | 052786661111
13166 | 泗洪县 | 大楼街道 | 小楼村 | 青阳供电所 | 10kV薛庙167线 | PMS_楼南楼北变 | 交流10kV | 3090102450251 | 308.708 | 黄区 |  | 052786661111
13167 | 泗洪县 | 大楼街道 | 段庄村 | 青阳供电所 | 10kV朱陈178线 | PMS_段庄东变 | 交流10kV | 1390300007592 | 301.958 | 黄区 |  | 052786661111
13168 | 泗洪县 | 大楼街道 | 段庄村 | 青阳供电所 | 10kV朱陈178线 | 段庄西变 | 交流10kV | 1390300007593 | 254.542 | 黄区 |  | 052786661111
13169 | 泗洪县 | 半城镇 | 前洼村 | 半城供电所 | 10kV半城197线 | 前洼北变 | 交流10kV | 1390300007365 | 293.292 | 黄区 |  | 052786661111
13170 | 泗洪县 | 梅花镇 | 郭咀村 | 梅花供电所 | 10kV归花167线 | PMS_大口庙庄变 | 交流10kV | 1390300007626 | 134.833 | 黄区 |  | 052786661111
13171 | 泗洪县 | 梅花镇 | 江韩村 | 梅花供电所 | 10kV归花167线 | 大口邱圩变 | 交流10kV | 1390300007639 | 124.667 | 黄区 |  | 052786661111
13172 | 泗洪县 | 梅花镇 | 前老村 | 梅花供电所 | 10kV安河165线 | PMS_张宅村肖朱变 | 交流10kV | 1390300007353 | 60.208 | 黄区 |  | 052786661111
13173 | 泗洪县 | 归仁镇 | 沙庄村 | 梅花供电所 | 10kV安河165线 | PMS_张宅村关曹变 | 交流10kV | 1390300007354 | 56.875 | 黄区 |  | 052786661111
13174 | 泗洪县 | 归仁镇 | 沙庄村 | 梅花供电所 | 10kV安河165线 | PMS_沙庄村部变 | 交流10kV | 1390300007377 | 123.125 | 黄区 |  | 052786661111
13175 | 泗洪县 | 梅花镇 | 梅花居 | 梅花供电所 | 10kV归花167线 | PMS_大口桥西变 | 交流10kV | 1390300007269 | 92.167 | 黄区 |  | 052786661111
13176 | 泗洪县 | 梅花镇 | 姜冯村 | 梅花供电所 | 10kV归花167线 | PMS_大口三堡变 | 交流10kV | 1390300007271 | 115.583 | 黄区 |  | 052786661111
13177 | 泗洪县 | 梅花镇 | 万全村 | 梅花供电所 | 10kV归花167线 | 大口郭圩变 | 交流10kV | 1390300007272 | 11.319 | 黄区 |  | 052786661111
13178 | 泗洪县 | 归仁镇 | 墩伦村 | 梅花供电所 | 10kV归花167线 | PMS_安河六七八变 | 交流10kV | 1390300007275 | 116.833 | 黄区 |  | 052786661111
13179 | 泗洪县 | 归仁镇 | 姜冯村 | 梅花供电所 | 10kV归花167线 | 安河双三双四变 | 交流10kV | 1390300007276 | 40.292 | 黄区 |  | 052786661111
13180 | 泗洪县 | 归仁镇 | 大口村 | 梅花供电所 | 10kV归花167线 | PMS_安河四堡变 | 交流10kV | 1390300007278 | 102.5 | 黄区 |  | 052786661111
13181 | 泗洪县 | 归仁镇 | 江桥村 | 梅花供电所 | 10kV归花167线 | 安河十三变 | 交流10kV | 1390300007280 | 120.292 | 黄区 |  | 052786661111
13182 | 泗洪县 | 归仁镇 | 墩伦村 | 梅花供电所 | 10kV归花167线 | PMS_姜冯王庄变 | 交流10kV | 1390300007282 | 111.806 | 黄区 |  | 052786661111
13183 | 泗洪县 | 大楼街道 | 侯路村 | 青阳供电所 | 10kV朱侯168线 | PMS_侯路侯庄变 | 交流10kV | 1390300007284 | 286.583 | 黄区 |  | 052786661111
13184 | 泗洪县 | 归仁镇 | 苏洼村 | 梅花供电所 | 10kV归花167线 | PMS_姜冯前桥变 | 交流10kV | 1390300007309 | 22.806 | 黄区 |  | 052786661111
13185 | 泗洪县 | 大楼街道 | 侯路村 | 青阳供电所 | 10kV朱侯168线 | PMS_侯路路庄变 | 交流10kV | 1390300007310 | 260.875 | 黄区 |  | 052786661111
13186 | 泗洪县 | 归仁镇 | 江桥村 | 梅花供电所 | 10kV归花167线 | PMS_姜冯村部变 | 交流10kV | 1390300007314 | 46.944 | 黄区 |  | 052786661111
13187 | 泗洪县 | 归仁镇 | 七里村 | 梅花供电所 | 10kV安河165线 | 张宅蔡六变 | 交流10kV | 1390300007343 | 145.083 | 黄区 |  | 052786661111
13188 | 泗洪县 | 界集镇 | 裴南村 | 界集供电所 | 10kV界青176线 | PMS_裴南村东变 | 交流10kV | 1390300007542 | 139.75 | 黄区 |  | 052786661111
13189 | 泗洪县 | 归仁镇 | 大庄村 | 梅花供电所 | 10kV凤墩1E5线 | PMS_风墩10-13组变 | 交流10kV | 1390300007547 | 199.583 | 黄区 |  | 052786661111
13190 | 泗洪县 | 界集镇 | 裴南村 | 界集供电所 | 10kV界青176线 | PMS_裴南村北变 | 交流10kV | 1390300007548 | 85.625 | 黄区 |  | 052786661111
13191 | 泗洪县 | 界集镇 | 沉涝村 | 界集供电所 | 10kV界青176线 | PMS_太平青庄村南变 | 交流10kV | 1390300007549 | 133.865 | 黄区 |  | 052786661111
13192 | 泗洪县 | 界集镇 | 沉涝村 | 界集供电所 | 10kV界青176线 | PMS_太平青庄村部变 | 交流10kV | 1390300007550 | 97.917 | 黄区 |  | 052786661111
13193 | 泗洪县 | 归仁镇 | 安河村 | 梅花供电所 | 10kV凤墩1E5线 | PMS_风墩7-9组变 | 交流10kV | 1390300007471 | 276.639 | 黄区 |  | 052786661111
13194 | 泗洪县 | 归仁镇 | 张宅村 | 梅花供电所 | 10kV安河165线 | PMS_沙庄顺河变 | 交流10kV | 1390300007380 | 0 | 红区 | 本级设备容量受限 | 052786661111
13195 | 泗洪县 | 界集镇 | 太平居 | 界集供电所 | 10kV周青153线 | 太平花圈变 | 交流10kV | 1390300007386 | 134.167 | 黄区 |  | 052786661111
13196 | 泗洪县 | 界集镇 | 周咀村 | 界集供电所 | 10kV周青153线 | PMS_周咀村西变 | 交流10kV | 1390300007390 | 76.208 | 黄区 |  | 052786661111
13197 | 泗洪县 | 界集镇 | 太平居 | 界集供电所 | 10kV周青153线 | 太平机关东变 | 交流10kV | 1390300007392 | 282.917 | 黄区 |  | 052786661111
13198 | 泗洪县 | 半城镇 | 前洼村 | 半城供电所 | 10kV半城197线 | 前洼南变 | 交流10kV | 1390300007367 | 4.5 | 黄区 |  | 052786661111
13199 | 泗洪县 | 半城镇 | 前洼村 | 半城供电所 | 10kV半城197线 | PMS_三里 | 交流10kV | 1390300007368 | 214.302 | 黄区 |  | 052786661111
13200 | 泗洪县 | 大楼街道 | 侯路村 | 青阳供电所 | 10kV朱陈178线 | 小塘塘圩变 | 交流10kV | 1390300007371 | 117.417 | 黄区 |  | 052786661111
13201 | 泗洪县 | 半城镇 | 雪北村 | 半城供电所 | 10kV半城197线 | 半城移民小区变 | 交流10kV | 1390300007440 | 291.5 | 黄区 |  | 052786661111
13202 | 泗洪县 | 大楼街道 | 侯路村 | 青阳供电所 | 10kV朱陈178线 | PMS_小塘组变 | 交流10kV | 1390300007374 | 226 | 黄区 |  | 052786661111
13203 | 泗洪县 | 半城镇 | 雪北村 | 半城供电所 | 10kV半城197线 | PMS_半城陵西北变 | 交流10kV | 1390300007404 | 246.833 | 黄区 |  | 052786661111
13204 | 泗洪县 | 半城镇 | 张秦村 | 半城供电所 | 10kV古城152线 | 张灯东变 | 交流10kV | 1390300007407 | 76.292 | 黄区 |  | 052786661111
13205 | 泗洪县 | 魏营镇 | 前营村 | 上塘供电所 | 10kV魏营Ⅱ153线 | PMS_乡直变 | 交流10kV | 1390300007408 | 307.167 | 黄区 |  | 052786661111
13206 | 泗洪县 | 半城镇 | 张秦村 | 半城供电所 | 10kV古城152线 | PMS_张灯西变 | 交流10kV | 1390300007409 | 111.333 | 黄区 |  | 052786661111
13207 | 泗洪县 | 半城镇 | 半城居委会 | 半城供电所 | 10kV半城197线 | PMS_半城机关中学变 | 交流10kV | 1390300007415 | 313.083 | 黄区 |  | 052786661111
13208 | 泗洪县 | 半城镇 | 半城居委会 | 半城供电所 | 10kV半城197线 | 半城机关政府变 | 交流10kV | 1390300007416 | 269.083 | 黄区 |  | 052786661111
13209 | 泗洪县 | 归仁镇 | 山河村 | 梅花供电所 | 10kV安河165线 | PMS_张宅胡庄新架变 | 交流10kV | 1390300007345 | 51.75 | 黄区 |  | 052786661111
13210 | 泗洪县 | 归仁镇 | 张宅村 | 梅花供电所 | 10kV安河165线 | PMS_张宅村部变 | 交流10kV | 1390300007351 | 87.333 | 黄区 |  | 052786661111
13211 | 泗洪县 | 半城镇 | 雪南村 | 半城供电所 | 10kV古城152线 | 半城雪南大庄变 | 交流10kV | 1390300007425 | 308.25 | 黄区 |  | 052786661111
13212 | 泗洪县 | 半城镇 | 半城居委会 | 半城供电所 | 10kV半城197线 | PMS_码头北变 | 交流10kV | 1390300007446 | 255.5 | 黄区 |  | 052786661111
13213 | 泗洪县 | 半城镇 | 雪北村 | 半城供电所 | 10kV半城197线 | PMS_东巷变 | 交流10kV | 1390300007447 | 165.5 | 黄区 |  | 052786661111
13214 | 泗洪县 | 半城镇 | 安河村 | 半城供电所 | 10kV唐庄198线 | PMS_安河变 | 交流10kV | 1390300007458 | 274.583 | 黄区 |  | 052786661111
13215 | 泗洪县 | 半城镇 | 洪安村 | 半城供电所 | 10kV唐庄198线 | PMS_濉河变 | 交流10kV | 3090102450269 | 256.333 | 黄区 |  | 052786661111
13216 | 泗洪县 | 界集镇 | 太和居 | 界集供电所 | 10kV界青176线 | PMS_汤王下庄变 | 交流10kV | 1390300007428 | 142.472 | 黄区 |  | 052786661111
13217 | 泗洪县 | 魏营镇 | 涧东村 | 上塘供电所 | 10kV马庄151线 | PMS_涧东三变 | 交流10kV | 1390300007515 | 284.514 | 黄区 |  | 052786661111
13218 | 泗洪县 | 魏营镇 | 宋桥村 | 上塘供电所 | 10kV马庄151线 | PMS_宋桥西变 | 交流10kV | 1390300007532 | 218.368 | 黄区 |  | 052786661111
13219 | 泗洪县 | 魏营镇 | 宋桥村 | 上塘供电所 | 10kV马庄151线 | PMS_宋桥村中变 | 交流10kV | 1390300007533 | 220.32 | 黄区 |  | 052786661111
13220 | 泗洪县 | 大楼街道 | 侯路村 | 青阳供电所 | 10kV朱侯168线 | 侯路朱庄变 | 交流10kV | 1390300007557 | 187.5 | 黄区 |  | 052786661111
13221 | 泗洪县 | 大楼街道 | 侯路村 | 青阳供电所 | 10kV朱侯168线 | 侯路王庄变 | 交流10kV | 1390300007558 | 286.042 | 黄区 |  | 052786661111
13222 | 泗洪县 | 魏营镇 | 陈冲村 | 上塘供电所 | 10kV魏营154线 | PMS_陈冲变 | 交流10kV | 1390300007430 | 281.833 | 黄区 |  | 052786661111
13223 | 泗洪县 | 半城镇 | 陈圩居委会 | 半城供电所 | 10kV陈南161线 | PMS_陈圩机关南2＃变 | 交流10kV | 3090101854580 | 304.083 | 黄区 |  | 052786661111
13224 | 泗洪县 | 双沟镇 | 刘符套村 | 双沟供电所 | 10kV双城146线 | PMS_凤凰花园5#变005 | 交流10kV | 1390100918995 | 0 | 红区 | 上级设备容量受限 | 052786661111
13225 | 泗洪县 | 孙园镇 | 刘德村 | 孙园供电所 | 10kV崔集195线 | PMS_刘德五六组 | 交流10kV | 1390300007961 | 236.917 | 黄区 |  | 052786661111
13226 | 泗洪县 | 重岗街道 | 顺河村 | 青阳供电所 | 10kV利岗183线 | PMS_顺河村孙墩东变 | 交流10kV | 1390300008836 | 92.222 | 黄区 |  | 052786661111
13227 | 泗洪县 | 界集镇 | 曹庙居 | 界集供电所 | 10kV金曹Ⅱ193线 | 街北变 | 交流10kV | 1390300009350 | 303.403 | 黄区 |  | 052786661111
13228 | 泗洪县 | 界集镇 | 瓦庙村 | 界集供电所 | 10kV金曹Ⅰ185线 | PMS_瓦庙中变 | 交流10kV | 3090102452549 | 232.069 | 黄区 |  | 052786661111

## 宿迁运河港产业园增量配电网
2026年二季度运河宿迁港产业园增量配电网分布式光伏可开放容量清单
序号 | 行政区县 | 乡镇名称 | 所属变电站 | 电源可开放容量（kW) | 承载力状态 | 所属线路 | 电源可开放容量（kW） | 承载力状态
1 | 宿城区 | 运河宿迁港产业园 | 110kV港铁变 | 0 | 红色 | 铁黄1#934 | 0 | 红色
2 | 宿城区 | 运河宿迁港产业园 | 110kV港铁变 | 0 | 红色 | 铁临1#932 | 0 | 红色
3 | 宿城区 | 运河宿迁港产业园 | 110kV港铁变 | 0 | 红色 | 铁港1#931 | 0 | 红色
4 | 宿城区 | 运河宿迁港产业园 | 110kV港铁变 | 0 | 红色 | 铁港2#941 | 0 | 红色
5 | 宿城区 | 运河宿迁港产业园 | 110kV港铁变 | 0 | 红色 | 铁洋1#936 | 0 | 红色
6 | 宿城区 | 运河宿迁港产业园 | 110kV港铁变 | 0 | 红色 | 铁洋2#946 | 0 | 红色
7 | 宿城区 | 运河宿迁港产业园 | 110kV港铁变 | 0 | 红色 | 铁凯937 | 0 | 红色
8 | 宿城区 | 运河宿迁港产业园 | 110kV港铁变 | 0 | 红色 | 铁盛957 | 0 | 红色
9 | 宿城区 | 运河宿迁港产业园 | 110kV港铁变 | 0 | 红色 | 铁通943 | 0 | 红色
10 | 宿城区 | 运河宿迁港产业园 | 110kV港铁变 | 0 | 红色 | 铁黄2#944 | 0 | 红色
11 | 宿城区 | 运河宿迁港产业园 | 110kV港铁变 | 0 | 红色 | 铁徐933 | 1050 | 黄色
12 | 宿城区 | 运河宿迁港产业园 | 110kV港铁变 | 0 | 红色 | 铁临2#942 | 0 | 红色
13 | 宿城区 | 运河宿迁港产业园 | 110kV港铁变 | 0 | 红色 | 铁联1#935 | 2500 | 黄色
14 | 宿城区 | 运河宿迁港产业园 | 110kV港铁变 | 0 | 红色 | 铁联2#945 | 2700 | 黄色
15 | 宿城区 | 运河宿迁港产业园 | 110kV港铁变 | 0 | 红色 | 铁康1#938 | 0 | 红色
16 | 宿城区 | 运河宿迁港产业园 | 110kV港铁变 | 0 | 红色 | 铁康2#961 | 0 | 红色
17 | 宿城区 | 运河宿迁港产业园 | 220kV友爱变 | 0 | 红色 | 友帆1#114 | 0 | 红色
18 | 宿城区 | 运河宿迁港产业园 | 220kV友爱变 | 0 | 红色 | 友力1#121 | 0 | 红色
19 | 宿城区 | 运河宿迁港产业园 | 220kV友爱变 | 0 | 红色 | 友力2#141 | 0 | 红色
20 | 宿城区 | 运河宿迁港产业园 | 220kV友爱变 | 0 | 红色 | 友工1#112 | 0 | 红色
21 | 宿城区 | 运河宿迁港产业园 | 220kV友爱变 | 0 | 红色 | 友工2#132 | 0 | 红色
22 | 宿城区 | 运河宿迁港产业园 | 220kV友爱变 | 0 | 红色 | 友恒2#131 | 0 | 红色
23 | 宿城区 | 运河宿迁港产业园 | 220kV友爱变 | 0 | 红色 | 友恒1#111 | 0 | 红色
24 | 宿城区 | 运河宿迁港产业园 | 220kV友爱变 | 0 | 红色 | 友七1#113 | 0 | 红色
25 | 宿城区 | 运河宿迁港产业园 | 220kV友爱变 | 0 | 红色 | 友淮115 | 0 | 红色
26 | 宿城区 | 运河宿迁港产业园 | 220kV友爱变 | 0 | 红色 | 友七3#133 | 0 | 红色
27 | 宿城区 | 运河宿迁港产业园 | 220kV友爱变 | 0 | 红色 | 友业1#122 | 0 | 红色
28 | 宿城区 | 运河宿迁港产业园 | 220kV友爱变 | 0 | 红色 | 友七2#123 | 0 | 红色
29 | 宿城区 | 运河宿迁港产业园 | 220kV友爱变 | 0 | 红色 | 友帆4#144 | 350 | 黄色
30 | 宿城区 | 运河宿迁港产业园 | 220kV友爱变 | 0 | 红色 | 友帆2#124 | 0 | 红色
31 | 宿城区 | 运河宿迁港产业园 | 220kV友爱变 | 0 | 红色 | 友帆3#134 | 460 | 黄色
32 | 宿城区 | 运河宿迁港产业园 | 220kV友爱变 | 0 | 红色 | 友业2#142 | 0 | 红色
33 | 宿城区 | 运河宿迁港产业园 | 220kV友爱变 | 0 | 红色 | 友七3#143 | 0 | 红色